## bus
bus_id | name | bidz | Vbase | lat | lon | S_base [MVA] | V [P.U] | Angle [rad] | P_gen | Q_gen | P_load | Q_load
0 | Furuset trafostasjon | NO1 | 300 | 59.9584 | 10.8394 | 100 | 1 | 0 | 232.0815 | 0 | 1903.3346 | 0
1 | Minne transformatorstasjon | NO1 | 300 | 60.3826 | 11.2885 | 100 | 1 | 0 | 47.3245 | 0 | 401.8354 | 0
2 | Hemsil 1 koblingsstasjon | NO5 | 300 | 60.7987 | 8.6902 | 100 | 1 | 0 | 132.6521 | 0 | 26.6421 | 0
3 | Hemsil 2 trafostasjon | NO5 | 300 | 60.5917 | 8.7589 | 100 | 1 | 0 | 217.8176 | 0 | 18.8707 | 0
4 | Sylling trafostasjon | NO1 | 300 | 59.8869 | 10.2887 | 100 | 1 | 0 | 152.2614 | 0 | 619.0936 | 0
5 | Balbergskaret koblingsstasjon | NO1 | 300 | 61.177 | 10.4219 | 100 | 1 | 0 | 279.6898 | 0 | 166.5817 | 0
6 | Vardal trafostasjon | NO1 | 300 | 60.8188 | 10.6046 | 100 | 1 | 0 | 142.4701 | 0 | 328.2366 | 0
7 | Tegneby trafostasjon | NO1 | 300 | 59.5099 | 10.7707 | 100 | 1 | 0 | 0 | 0 | 139.7597 | 0
8 | Frogner transformatorstasjon | NO1 | 380 | 59.9584 | 10.8394 | 100 | 1 | 0 | 0 | 0 | 0 | 0
9 | Vang trafostasjon | NO1 | 300 | 60.8168 | 11.1607 | 100 | 1 | 0 | 131.047 | 0 | 314.7114 | 0
10 | Øljusjøen koblingsstasjon | NO5 | 300 | 60.8737 | 8.3112 | 100 | 1 | 0 | 143.4178 | 0 | 19.3992 | 0
11 | Usta kraftverk | NO5 | 300 | 60.5113 | 8.0887 | 100 | 1 | 0 | 420.6766 | 0 | 0 | 0
12 | Flesaker koblingsstasjon | NO1 | 300 | 59.7218 | 9.9234 | 100 | 1 | 0 | 231.5849 | 0 | 414.4664 | 0
13 | Sylling trafostasjon | NO1 | 380 | 59.8869 | 10.2887 | 100 | 1 | 0 | 0 | 0 | 0 | 0
14 | Øvre Vinstra | NO1 | 300 | 61.4735 | 9.3411 | 100 | 1 | 0 | 113.522 | 0 | 66.1419 | 0
15 | Nedre Vinstra | NO1 | 300 | 61.5822 | 9.8218 | 100 | 1 | 0 | 183.0542 | 0 | 166.8861 | 0
16 | Rendalen kraftverk | NO1 | 300 | 61.8374 | 11.1291 | 100 | 1 | 0 | 0 | 0 | 0 | 0
17 | Hasle trafostasjon | NO1 | 300 | 59.3178 | 11.1813 | 100 | 1 | 0 | 85.851 | 0 | 631.5915 | 0
18 | Hof trafostasjon | NO1 | 300 | 59.6205 | 10.4343 | 100 | 1 | 0 | 0 | 0 | 39.5862 | 0
19 | Ådal koblingsstasjon | NO1 | 380 | 60.3229 | 10.2145 | 100 | 1 | 0 | 32.4968 | 0 | 232.2861 | 0
20 | Follo trafostasjon | NO1 | 380 | 59.7218 | 10.8243 | 100 | 1 | 0 | 85.6723 | 0 | 399.2102 | 0
21 | Borgund trafostasjon | NO5 | 300 | 61.045 | 7.8923 | 100 | 1 | 0 | 249.7811 | 0 | 18.166 | 0
22 | Hol I kraftverk koblingsstasjon | NO5 | 380 | 60.5113 | 8.0887 | 100 | 1 | 0 | 0 | 0 | 0 | 0
23 | Lio kraftverk | NO2 | 300 | 59.4576 | 7.9019 | 100 | 1 | 0 | 701.0405 | 0 | 9.1146 | 0
24 | Vemorktoppen | NO2 | 300 | 59.9172 | 8.7602 | 100 | 1 | 0 | 317.5715 | 0 | 0 | 0
25 | Hof trafostasjon | NO2 | 300 | 59.5538 | 10.1225 | 100 | 1 | 0 | 16.0078 | 0 | 42.9188 | 0
26 | Nore I trafostasjon | NO5 | 380 | 60.233 | 9.0266 | 100 | 1 | 0 | 266.151 | 0 | 19.36 | 0
27 | Ådal koblingsstasjon | NO1 | 380 | 60.1982 | 10.0923 | 100 | 1 | 0 | 214.2728 | 0 | 26.9171 | 0
28 | Saurdal transformatorstasjon | NO2 | 380 | 59.5239 | 6.9928 | 100 | 1 | 0 | 251.9611 | 0 | 0 | 0
29 | Tegneby koblingsstasjon | NO1 | 380 | 59.5802 | 10.7803 | 100 | 1 | 0 | 273.8009 | 0 | 122.9817 | 0
30 | Vågåmo trafo stasjon | NO3 | 300 | 61.8859 | 9.0637 | 100 | 1 | 0 | 124.523 | 0 | 30.6222 | 0
31 | Nedre Vinstra | NO1 | 300 | 61.5253 | 10.1349 | 100 | 1 | 0 | 30.6509 | 0 | 26.9171 | 0
32 | Rendalen kraftverk | NO1 | 132 | 61.8374 | 11.1291 | 100 | 1 | 0 | 229.1725 | 0 | 109.3044 | 0
33 | Hasle trafostasjon | NO1 | 380 | 59.3178 | 11.1813 | 100 | 1 | 0 | 0 | 0 | 0 | 0
34 | Aurland 1 trafostasjon | NO5 | 380 | 60.9504 | 7.2166 | 100 | 1 | 0 | 0 | 0 | 0 | 0
35 | Hol I kraftverk koblingsstasjon | NO5 | 380 | 60.6308 | 7.8937 | 100 | 1 | 0 | 10.9367 | 0 | 41.4606 | 0
36 | Hol I kraftverk koblingsstasjon | NO5 | 380 | 60.6705 | 8.0846 | 100 | 1 | 0 | 0 | 0 | 0 | 0
37 | Dagali trafostasjon | NO5 | 380 | 60.3575 | 8.5968 | 100 | 1 | 0 | 105.8395 | 0 | 12.078 | 0
38 | Førre trafostasjon | NO2 | 300 | 59.3143 | 6.6632 | 100 | 1 | 0 | 16.5103 | 0 | 8.5388 | 0
39 | Vinje kraftverk | NO2 | 300 | 59.6324 | 7.8195 | 100 | 1 | 0 | 239.7578 | 0 | 0 | 0
40 | Hjartdøla trafostasjon | NO2 | 300 | 59.526 | 8.8756 | 100 | 1 | 0 | 384.6893 | 0 | 527.2866 | 0
41 | Vemorktoppen | NO2 | 300 | 59.9124 | 8.524 | 100 | 1 | 0 | 328.7697 | 0 | 39.6185 | 0
42 | Tveiten trafostasjon | NO2 | 300 | 59.3836 | 10.378 | 100 | 1 | 0 | 0 | 0 | 343.4912 | 0
43 | Saurdal transformatorstasjon | NO2 | 380 | 59.4618 | 6.6508 | 100 | 1 | 0 | 0 | 0 | 0 | 0
44 | Holen trafo | NO2 | 380 | 59.4793 | 7.4625 | 100 | 1 | 0 | 297.9027 | 0 | 7.9209 | 0
45 | Aura trafostasjon | NO3 | 300 | 62.6798 | 8.4801 | 100 | 1 | 0 | 303.7302 | 0 | 1127.8019 | 0
46 | Brattset trafostasjon | NO3 | 132 | 62.6287 | 10.2667 | 100 | 1 | 0 | 0 | 0 | 0 | 0
47 | Halden trafostasjon | NO1 | 380 | 59.1478 | 11.4093 | 100 | 1 | 0 | 46.0474 | 0 | 337.4055 | 0
48 | Borgvik | SE3 | 380 | 59.3374 | 12.9776 | 100 | 1 | 0 | 194.4093 | 0 | 676.899 | 0
49 | Rød transformatorstasjon | NO2 | 380 | 59.282 | 9.5938 | 100 | 1 | 0 | 0 | 0 | 0 | 0
50 | Aurland 1 trafostasjon | NO5 | 380 | 60.9971 | 7.3952 | 100 | 1 | 0 | 0 | 0 | 0 | 0
51 | Aurland 1 trafostasjon | NO5 | 380 | 60.9318 | 7.4625 | 100 | 1 | 0 | 204.623 | 0 | 0 | 0
52 | Aurland 1 trafostasjon | NO5 | 300 | 60.9504 | 7.2166 | 100 | 1 | 0 | 207.7276 | 0 | 9.8464 | 0
53 | Sima kraftverk | NO5 | 380 | 60.485 | 7.2359 | 100 | 1 | 0 | 29.5645 | 0 | 0 | 0
54 | Saurdal transformatorstasjon | NO2 | 300 | 59.4618 | 6.6508 | 100 | 1 | 0 | 890.119 | 0 | 0 | 0
55 | Lyse trafostasjon | NO2 | 300 | 59.0681 | 6.6962 | 100 | 1 | 0 | 364.9488 | 0 | 0 | 0
56 | Songa koblingsstasjon | NO2 | 300 | 59.7806 | 7.7728 | 100 | 1 | 0 | 186.8532 | 0 | 17.9343 | 0
57 | Gvarv trafostasjon | NO2 | 300 | 59.4227 | 8.8715 | 100 | 1 | 0 | 67.0461 | 0 | 67.6505 | 0
58 | Rød transformatorstasjon | NO2 | 300 | 59.282 | 9.5938 | 100 | 1 | 0 | 153.8327 | 0 | 250.2101 | 0
59 | Hekni kraftverk | NO2 | 380 | 58.9748 | 7.7275 | 100 | 1 | 0 | 273.1373 | 0 | 7.1906 | 0
60 | Orkdal transformatorstasjon | NO3 | 300 | 63.2719 | 9.933 | 100 | 1 | 0 | 0 | 0 | 0 | 0
61 | Viklandet trafostasjon | NO3 | 380 | 62.6798 | 8.4801 | 100 | 1 | 0 | 0 | 0 | 0 | 0
62 | Brattset trafostasjon | NO3 | 132 | 62.6817 | 10.1225 | 100 | 1 | 0 | 84.1913 | 0 | 19.3503 | 0
63 | Stommen | SE3 | 380 | 58.7952 | 11.629 | 100 | 1 | 0 | 0 | 0 | 190.1874 | 0
64 | Skogssäter | SE3 | 380 | 58.3044 | 12.2992 | 100 | 1 | 0 | 241.1783 | 0 | 539.9857 | 0
65 | Kilanda | SE3 | 380 | 57.9644 | 12.2443 | 100 | 1 | 0 | 296.3606 | 0 | 574.6453 | 0
66 | Midskog | SE2 | 380 | 63.238 | 15.2065 | 100 | 1 | 0 | 0 | 0 | 0 | 0
67 | Rätan | SE2 | 380 | 62.5332 | 14.734 | 100 | 1 | 0 | 0 | 0 | -10.31 | 0
68 | Naddvik kraftverk | NO5 | 300 | 61.2068 | 7.3389 | 100 | 1 | 0 | 0 | 0 | 0 | 0
69 | Sima kraftverk | NO5 | 380 | 60.5276 | 7.1082 | 100 | 1 | 0 | 874.5867 | 0 | 14.5054 | 0
70 | Saurdal transformatorstasjon | NO2 | 300 | 59.4604 | 6.4915 | 100 | 1 | 0 | 462.2158 | 0 | 0 | 0
71 | Duge kraftverk | NO2 | 300 | 59.1104 | 6.8898 | 100 | 1 | 0 | 143.5676 | 0 | 0 | 0
72 | Fjotland trafostasjon | NO2 | 300 | 58.8784 | 6.7566 | 100 | 1 | 0 | 20.6019 | 0 | 32.0066 | 0
73 | Kjela kraftverk | NO2 | 300 | 59.7474 | 7.3691 | 100 | 1 | 0 | 21.7505 | 0 | 0 | 0
74 | Herøya 3 trafostasjon | NO2 | 300 | 59.152 | 9.6144 | 100 | 1 | 0 | 103.6558 | 0 | 706.7565 | 0
75 | Kristiansand trafostasjon | NO2 | 380 | 58.2445 | 8.1024 | 100 | 1 | 0 | 0 | 0 | 495 | 0
76 | Klæbu transformatorstasjon | NO3 | 300 | 63.2769 | 10.4576 | 100 | 1 | 0 | 34.0774 | 0 | 43.8792 | 0
77 | Thamshavn trafostasjon | NO3 | 132 | 63.2719 | 9.933 | 100 | 1 | 0 | 53.8875 | 0 | 203.6122 | 0
78 | Klæbu transformatorstasjon | NO3 | 380 | 63.2769 | 10.4576 | 100 | 1 | 0 | 0 | 0 | 0 | 0
79 | Grytten trafostasjon | NO3 | 380 | 62.5263 | 7.7948 | 100 | 1 | 0 | 198.7717 | 0 | 60.6403 | 0
80 | Brattset trafostasjon | NO3 | 132 | 62.7648 | 9.9303 | 100 | 1 | 0 | 145.9316 | 0 | 36.1977 | 0
81 | Hisingen | SE3 | 380 | 57.7262 | 11.9545 | 100 | 1 | 0 | 129.8475 | 0 | 792.8087 | 0
82 | Ställverk Stenkullen | SE3 | 380 | 57.8162 | 12.4077 | 100 | 1 | 0 | 0 | 0 | 89.1454 | 0
83 | Ställverk Horred | SE3 | 380 | 57.3562 | 12.6714 | 100 | 1 | 0 | 7.5776 | 0 | 16.3965 | 0
84 | Morgårdshammar | SE3 | 380 | 60.0525 | 15.3877 | 100 | 1 | 0 | 63.5537 | 0 | 173.2172 | 0
85 | Storfinnforsen | SE2 | 380 | 63.5822 | 15.8464 | 100 | 1 | 0 | 0 | 0 | -18.293 | 0
86 | Ramsele | SE2 | 380 | 63.5247 | 16.2543 | 100 | 1 | 0 | 272.8457 | 0 | -31.1028 | 0
87 | Järpströmmen | SE2 | 380 | 63.3688 | 13.4583 | 100 | 1 | 0 | 0 | 0 | 0 | 0
88 | Midskog | SE2 | 220 | 63.238 | 15.2065 | 100 | 1 | 0 | 218.9994 | 0 | 72.6653 | 0
89 | Rätan | SE2 | 380 | 62.5161 | 14.5157 | 100 | 1 | 0 | 0 | 0 | 0 | 0
90 | Hydro Høyanger | NO5 | 300 | 61.2332 | 6.0933 | 100 | 1 | 0 | 0 | 0 | 0 | 0
91 | Naddvik kraftverk | NO5 | 132 | 61.2068 | 7.3389 | 100 | 1 | 0 | 77.9684 | 0 | 0 | 0
92 | Sogndal trafostasjon | NO5 | 380 | 61.2068 | 7.3389 | 100 | 1 | 0 | 0 | 0 | 0 | 0
93 | Hove koblingsstasjon | NO5 | 300 | 61.1028 | 6.8719 | 100 | 1 | 0 | 18.1338 | 0 | 29.5784 | 0
94 | Sogndal trafostasjon | NO5 | 300 | 61.259 | 7.2935 | 100 | 1 | 0 | 26.8127 | 0 | 0 | 0
95 | Øystese trafostasjon | NO5 | 380 | 60.5046 | 6.1565 | 100 | 1 | 0 | 0 | 0 | 0 | 0
96 | Saurdal transformatorstasjon | NO2 | 380 | 59.4604 | 6.4915 | 100 | 1 | 0 | 0 | 0 | 0 | 0
97 | Sønnå kraftverk | NO2 | 300 | 59.5691 | 6.4819 | 100 | 1 | 0 | 0 | 0 | 17.822 | 0
98 | Roskrepp kraftverk | NO2 | 300 | 59.1104 | 7.1191 | 100 | 1 | 0 | 0 | 0 | 3.6234 | 0
99 | Kvinen kraftverk | NO2 | 300 | 58.8976 | 6.8925 | 100 | 1 | 0 | 100.4973 | 0 | 0 | 0
100 | Tonstad koblingsstasjon | NO2 | 300 | 58.6598 | 6.8225 | 100 | 1 | 0 | 904.1168 | 0 | 122.8159 | 0
101 | Kjela kraftverk | NO2 | 300 | 59.8055 | 7.3402 | 100 | 1 | 0 | 0 | 0 | 0 | 0
102 | Kvanndal kraftverk | NO2 | 300 | 59.7259 | 7.0862 | 100 | 1 | 0 | 0 | 0 | 0 | 0
103 | Arendal trafostasjon | NO2 | 300 | 58.5754 | 8.7822 | 100 | 1 | 0 | 182.4026 | 0 | 192.5169 | 0
104 | Kristiansand trafostasjon | NO2 | 300 | 58.2445 | 8.1024 | 100 | 1 | 0 | 204.5838 | 0 | 427.6015 | 0
105 | Verdal trafostasjon | NO3 | 300 | 63.7795 | 11.4725 | 100 | 1 | 0 | 56.0474 | 0 | 330.682 | 0
106 | Strinda koblingsstasjon | NO3 | 300 | 63.4014 | 10.4398 | 100 | 1 | 0 | 247.9234 | 0 | 553.1607 | 0
107 | Grana koblingsstasjon | NO3 | 132 | 63.0581 | 9.6021 | 100 | 1 | 0 | 219.6096 | 0 | 0 | 0
108 | Nea trafostasjon | NO3 | 380 | 63.0357 | 11.7279 | 100 | 1 | 0 | 416.306 | 0 | 68.339 | 0
109 | Ørskog trafostasjon | NO3 | 380 | 62.4781 | 7.034 | 100 | 1 | 0 | 16.1968 | 0 | 22.3884 | 0
110 | Timmersdala | SE3 | 380 | 58.5611 | 13.8785 | 100 | 1 | 0 | 0 | 0 | 353.2187 | 0
111 | Konti-Skan Lindome HVDC Static Inverter | SE3 | 380 | 57.5689 | 12.0877 | 100 | 1 | 0 | 0 | 0 | 847.72 | 0
112 | Ställverk Strömma | SE3 | 380 | 57.5483 | 12.5629 | 100 | 1 | 0 | 0 | 0 | 177.6768 | 0
113 | Ringhals | SE3 | 380 | 57.3287 | 12.2374 | 100 | 1 | 0 | 3623.46 | 0 | 327.8758 | 0
114 | unknown | SE3 | 380 | 57.5387 | 13.4143 | 100 | 1 | 0 | 0 | 0 | 83.347 | 0
115 | Häradsbo | SE4 | 380 | 56.9375 | 13.0669 | 100 | 1 | 0 | 62.8996 | 0 | 307.7277 | 0
116 | Frövifors | SE3 | 380 | 59.466 | 15.2312 | 100 | 1 | 0 | 0 | 0 | 0 | 0
117 | Grundfors | SE2 | 380 | 64.9968 | 17.541 | 100 | 1 | 0 | 0 | 0 | 0 | 0
118 | Kilforsen | SE2 | 380 | 63.4867 | 16.6635 | 100 | 1 | 0 | 54.2078 | 0 | 34.7185 | 0
119 | Järpströmen | SE2 | 220 | 63.3688 | 13.4583 | 100 | 1 | 0 | 161.7198 | 0 | 0 | 0
120 | unknown | SE2 | 380 | 63.3614 | 12.5684 | 100 | 1 | 0 | 0 | 0 | 43.1029 | 0
121 | Stugun | SE2 | 220 | 63.1922 | 15.4935 | 100 | 1 | 0 | 0 | 0 | 0 | 0
122 | Odensvik | SE2 | 220 | 63.2553 | 14.7368 | 100 | 1 | 0 | 21.6831 | 0 | 0 | 0
123 | Rätan | SE2 | 220 | 62.5161 | 14.5157 | 100 | 1 | 0 | 0 | 0 | 20.1834 | 0
124 | Hydro Høyanger | NO5 | 132 | 61.2332 | 6.0933 | 100 | 1 | 0 | 133.4988 | 0 | 203.4469 | 0
125 | Tefre trafostasjon | NO5 | 132 | 61.4926 | 5.7486 | 100 | 1 | 0 | 178.2336 | 0 | 86.8364 | 0
126 | Hove kraftverk | NO5 | 300 | 61.0437 | 6.6097 | 100 | 1 | 0 | 69.0779 | 0 | 13.5657 | 0
127 | Leirdøla trafostasjon | NO5 | 300 | 61.2927 | 7.4391 | 100 | 1 | 0 | 322.2459 | 0 | 688.8184 | 0
128 | Leirdøla trafostasjon | NO5 | 300 | 61.4473 | 7.4364 | 100 | 1 | 0 | 81.1436 | 0 | 0 | 0
129 | Evanger transformatorstasjon | NO5 | 300 | 60.5046 | 6.1565 | 100 | 1 | 0 | 160.8345 | 0 | 0 | 0
130 | Sauda trafostasjon | NO2 | 380 | 59.6677 | 6.4325 | 100 | 1 | 0 | 0 | 0 | 0 | 0
131 | Sauda trafostasjon | NO2 | 300 | 59.6677 | 6.4325 | 100 | 1 | 0 | 229.7081 | 0 | 110.4851 | 0
132 | Roskrepp kraftverk | NO2 | 300 | 58.9946 | 7.1205 | 100 | 1 | 0 | 104.8043 | 0 | 0 | 0
133 | Fagrafjell trafostasjon | NO2 | 300 | 58.8265 | 5.7568 | 100 | 1 | 0 | 10.6958 | 0 | 189.1168 | 0
134 | Fjotland trafostasjon | NO2 | 300 | 58.8415 | 7.115 | 100 | 1 | 0 | 163.667 | 0 | 4.8593 | 0
135 | Feda like- og vekselretter stasjon | NO2 | 300 | 58.2806 | 7.001 | 100 | 1 | 0 | 197.2618 | 0 | 820.8715 | 0
136 | Kvanndal kraftverk | NO2 | 300 | 59.7778 | 7.0807 | 100 | 1 | 0 | 0 | 0 | 0 | 0
137 | Kvanndal kraftverk | NO2 | 300 | 59.7107 | 6.9049 | 100 | 1 | 0 | 0 | 0 | 0 | 0
138 | Ogndal trafostasjon | NO3 | 300 | 63.9796 | 11.478 | 100 | 1 | 0 | 77.2155 | 0 | 77.8037 | 0
139 | Eidum trafostasjon | NO3 | 300 | 63.4573 | 11.0179 | 100 | 1 | 0 | 136.7908 | 0 | 100.3076 | 0
140 | Tunnsjødal trafostasjon | NO4 | 300 | 64.712 | 12.8004 | 100 | 1 | 0 | 4.2369 | 0 | 3.2897 | 0
141 | Ørskog trafostasjon | NO3 | 132 | 62.4781 | 7.034 | 100 | 1 | 0 | 425.2511 | 0 | 788.4597 | 0
142 | Lindbacka | SE3 | 380 | 59.1738 | 15.1845 | 100 | 1 | 0 | 0 | 0 | 0 | 0
143 | Breared | SE4 | 380 | 56.7715 | 12.9913 | 100 | 1 | 0 | 214.2261 | 0 | 205.1632 | 0
144 | Tenhult | SE3 | 380 | 57.7188 | 14.1971 | 100 | 1 | 0 | 17.9254 | 0 | 120.4876 | 0
145 | Söderåsen | SE4 | 380 | 56.1593 | 12.9845 | 100 | 1 | 0 | 35.5291 | 0 | 247.4236 | 0
146 | Frövifors | SE3 | 220 | 59.466 | 15.2312 | 100 | 1 | 0 | 82.2939 | 0 | 265.498 | 0
147 | Grundfors | SE2 | 220 | 64.9968 | 17.541 | 100 | 1 | 0 | 264.7146 | 0 | -0.34139 | 0
148 | unknown | SE2 | 380 | 65.221 | 17.0494 | 100 | 1 | 0 | 77.6978 | 0 | -31.8493 | 0
149 | Porjus | SE1 | 380 | 66.9752 | 19.866 | 100 | 1 | 0 | 324.1717 | 0 | 316.3989 | 0
150 | Långbjörn | SE2 | 380 | 63.6463 | 16.7912 | 100 | 1 | 0 | 0 | 0 | 0 | 0
151 | Kilforsen (Betåsen) | SE2 | 380 | 63.5492 | 16.9231 | 100 | 1 | 0 | 0 | 0 | 0 | 0
152 | Hjälta | SE2 | 380 | 63.1847 | 17.1675 | 100 | 1 | 0 | 261.1007 | 0 | 90.1865 | 0
153 | Mörsil | SE2 | 220 | 63.3121 | 13.6395 | 100 | 1 | 0 | 91.2497 | 0 | 0 | 0
154 | Järpströmen | SE2 | 220 | 63.5559 | 13.6574 | 100 | 1 | 0 | 0 | 0 | -1.5379 | 0
155 | Stugun | SE2 | 220 | 63.1376 | 15.4907 | 100 | 1 | 0 | 90.9787 | 0 | 0 | 0
156 | Stugun | SE2 | 220 | 63.1525 | 15.7462 | 100 | 1 | 0 | 40.6558 | 0 | 0 | 0
157 | Torvalla | SE2 | 220 | 63.3484 | 14.789 | 100 | 1 | 0 | 54.2078 | 0 | -2.5343 | 0
158 | unknown | SE2 | 220 | 62.7359 | 13.9032 | 100 | 1 | 0 | 0 | 0 | -1.2844 | 0
159 | unknown | SE2 | 220 | 62.0717 | 14.1669 | 100 | 1 | 0 | 173.4648 | 0 | -0.23039 | 0
160 | Rätan | SE2 | 220 | 62.4133 | 15.006 | 100 | 1 | 0 | 43.3662 | 0 | 0 | 0
161 | Svelgen trafostasjon | NO3 | 132 | 61.7328 | 5.2185 | 100 | 1 | 0 | 542.8335 | 0 | 242.6128 | 0
162 | Modalen koblingsstasjon | NO5 | 300 | 60.8369 | 5.9683 | 100 | 1 | 0 | 417.3603 | 0 | 1.4877 | 0
163 | Fortun trafostasjon | NO5 | 300 | 61.5175 | 7.7385 | 100 | 1 | 0 | 197.3553 | 0 | 25.6242 | 0
164 | Fortun trafostasjon | NO5 | 300 | 61.5698 | 7.4103 | 100 | 1 | 0 | 207.2337 | 0 | 0 | 0
165 | Evanger transformatorstasjon | NO5 | 300 | 60.6644 | 6.1002 | 100 | 1 | 0 | 248.0171 | 0 | 52.2663 | 0
166 | Mauranger trafostasjon | NO5 | 300 | 60.1176 | 6.2979 | 100 | 1 | 0 | 245.9003 | 0 | 4.0913 | 0
167 | Arna trafostasjon | NO5 | 300 | 60.3473 | 5.4492 | 100 | 1 | 0 | 160.2409 | 0 | 35.2161 | 0
168 | Blåfalli III kraftverk | NO2 | 300 | 59.8696 | 6.1139 | 100 | 1 | 0 | 198.2668 | 0 | 9.4938 | 0
169 | Haugsneset likeretter | NO2 | 300 | 59.3171 | 5.5687 | 100 | 1 | 0 | 98.4263 | 0 | 143.854 | 0
170 | Håvik trafostasjon | NO2 | 300 | 59.2259 | 5.2625 | 100 | 1 | 0 | 0.86141 | 0 | 583.8319 | 0
171 | Kjelland transformatorstasjon | NO2 | 300 | 58.5131 | 6.0081 | 100 | 1 | 0 | 3.8763 | 0 | 51.5479 | 0
172 | Bærheim trafostasjon | NO2 | 300 | 58.9266 | 5.7156 | 100 | 1 | 0 | 48.6694 | 0 | 281.9358 | 0
173 | Åna-Sira trafostasjon | NO2 | 300 | 58.3736 | 6.5547 | 100 | 1 | 0 | 135.9585 | 0 | -0.72814 | 0
174 | Lista trafostasjon | NO2 | 300 | 58.1134 | 6.7648 | 100 | 1 | 0 | 0 | 0 | 300.5179 | 0
175 | Røldal trafostasjon | NO2 | 300 | 59.871 | 6.7456 | 100 | 1 | 0 | 205.7323 | 0 | 0 | 0
176 | Namsos (Statnett) trafostasjon | NO3 | 300 | 64.4538 | 11.6208 | 100 | 1 | 0 | 102.7134 | 0 | 94.8636 | 0
177 | Marka trafostasjon | NO4 | 300 | 65.841 | 13.2893 | 100 | 1 | 0 | 72.4504 | 0 | 558.7534 | 0
178 | Namsskogan koblingsstasjon | NO4 | 300 | 64.9142 | 13.0998 | 100 | 1 | 0 | 0 | 0 | 1.7389 | 0
179 | Kimstad | SE3 | 380 | 58.493 | 16.0963 | 100 | 1 | 0 | 13.0367 | 0 | 265.2775 | 0
180 | Lindbacka | SE3 | 220 | 59.1738 | 15.1845 | 100 | 1 | 0 | 52.9378 | 0 | 335.575 | 0
181 | Bäsna | SE3 | 380 | 60.4152 | 15.1886 | 100 | 1 | 0 | 528.9627 | 0 | 337.9469 | 0
182 | Östansjö | SE3 | 380 | 59.0511 | 15.1254 | 100 | 1 | 0 | 0 | 0 | 144.2342 | 0
183 | unknown | SE4 | 380 | 56.8099 | 14.4003 | 100 | 1 | 0 | 36.1186 | 0 | 335.2537 | 0
184 | Barkeryd | SE3 | 380 | 57.7987 | 14.6255 | 100 | 1 | 0 | 0 | 0 | 360.9629 | 0
185 | FT6 Barsebäck | SE4 | 380 | 55.7866 | 12.9707 | 100 | 1 | 0 | 0 | 0 | 98.9969 | 0
186 | Gørløsegård | DK2 | 380 | 55.9423 | 12.3857 | 100 | 1 | 0 | 0 | 0 | 100.0086 | 0
187 | Himmeta | SE3 | 220 | 59.4967 | 15.9714 | 100 | 1 | 0 | 0 | 0 | 103.3812 | 0
188 | unknown | SE2 | 220 | 65.321 | 16.3875 | 100 | 1 | 0 | 0 | 0 | 0 | 0
189 | unknown | SE2 | 380 | 65.2992 | 16.8764 | 100 | 1 | 0 | 0 | 0 | 0 | 0
190 | Vietas | SE1 | 380 | 67.4928 | 18.3664 | 100 | 1 | 0 | 223.0859 | 0 | 246.4655 | 0
191 | Ligga | SE1 | 380 | 66.8433 | 19.8647 | 100 | 1 | 0 | 1013.6466 | 0 | 0 | 0
192 | Långbjörn | SE2 | 220 | 63.6463 | 16.7912 | 100 | 1 | 0 | 267.696 | 0 | -0.46078 | 0
193 | Lasele | SE2 | 220 | 63.5492 | 16.9231 | 100 | 1 | 0 | 0 | 0 | 0 | 0
194 | Letsi | SE1 | 380 | 66.505 | 20.4291 | 100 | 1 | 0 | 651.8292 | 0 | 0 | 0
195 | Stackbo | SE3 | 380 | 60.6927 | 16.9313 | 100 | 1 | 0 | 0 | 0 | -30.0563 | 0
196 | Stornorrfors | SE2 | 380 | 63.8963 | 20.0473 | 100 | 1 | 0 | 910.6904 | 0 | 281.2494 | 0
197 | Birsta | SE2 | 380 | 62.5408 | 17.0247 | 100 | 1 | 0 | 0 | 0 | 945.643 | 0
198 | Tuggen | SE2 | 380 | 64.4402 | 19.0297 | 100 | 1 | 0 | 144.4637 | 0 | 31.9279 | 0
199 | Sällsjö | SE2 | 220 | 63.2324 | 13.5873 | 100 | 1 | 0 | 137.3263 | 0 | -0.086397 | 0
200 | unknown | SE2 | 220 | 63.7527 | 13.0655 | 100 | 1 | 0 | 0 | 0 | -0.17279 | 0
201 | unknown | SE2 | 220 | 63.7132 | 13.8112 | 100 | 1 | 0 | 102.0913 | 0 | 28.9984 | 0
202 | Stugun | SE2 | 220 | 63.2491 | 15.8052 | 100 | 1 | 0 | 0 | 0 | 0 | 0
203 | Gammelänge | SE2 | 220 | 63.0935 | 16.1115 | 100 | 1 | 0 | 0 | 0 | 0 | 0
204 | unknown | SE2 | 220 | 62.5718 | 12.5903 | 100 | 1 | 0 | 79.5047 | 0 | -2.9605 | 0
205 | unknown | SE2 | 220 | 62.1418 | 13.9732 | 100 | 1 | 0 | 21.6831 | 0 | 33.5275 | 0
206 | Ånge | SE2 | 220 | 62.4412 | 15.5443 | 100 | 1 | 0 | 52.4008 | 0 | 113.2797 | 0
207 | Dale koblingsstasjon | NO5 | 300 | 60.6611 | 5.8475 | 100 | 1 | 0 | 179.9271 | 0 | 13.37 | 0
208 | Arna trafostasjon | NO5 | 300 | 60.4213 | 5.4945 | 100 | 1 | 0 | 27.8005 | 0 | 27.5817 | 0
209 | Litlesotra trafostasjon | NO5 | 300 | 60.4565 | 5.2597 | 100 | 1 | 0 | 314.061 | 0 | 852.8209 | 0
210 | Husnes | NO2 | 300 | 59.9234 | 5.8681 | 100 | 1 | 0 | 345.5672 | 0 | 255.1537 | 0
211 | Spanne trafostasjon | NO2 | 300 | 59.4953 | 5.3998 | 100 | 1 | 0 | 11.9879 | 0 | 102.152 | 0
212 | Bærheim trafostasjon | NO2 | 300 | 59.0059 | 5.6236 | 100 | 1 | 0 | 36.9687 | 0 | 111.8053 | 0
213 | Åsen trafostasjon | NO2 | 300 | 60.0662 | 6.7017 | 100 | 1 | 0 | 340.973 | 0 | 191.2669 | 0
214 | Røldal trafostasjon | NO2 | 300 | 59.8379 | 6.9681 | 100 | 1 | 0 | 0 | 0 | 0 | 0
215 | Nedre Røssåga trafostasjon | NO4 | 300 | 66.1427 | 13.7631 | 100 | 1 | 0 | 0 | 0 | 0 | 0
216 | Kolsvik trafostasjon | NO4 | 300 | 65.2026 | 12.7565 | 100 | 1 | 0 | 149.9004 | 0 | 37.2836 | 0
217 | Glan | SE3 | 380 | 58.7048 | 16.0359 | 100 | 1 | 0 | 0 | 0 | 639.2541 | 0
218 | Ekhyddan | SE3 | 380 | 57.4368 | 16.6608 | 100 | 1 | 0 | 1282.6407 | 0 | 237.9335 | 0
219 | Moholm | SE3 | 220 | 58.5983 | 14.1119 | 100 | 1 | 0 | 56.1391 | 0 | 48.9051 | 0
220 | Gustafs | SE3 | 380 | 60.4064 | 15.4427 | 100 | 1 | 0 | 30.9621 | 0 | 395.7073 | 0
221 | Ställverk Hurva | SE4 | 380 | 55.8607 | 13.5805 | 100 | 1 | 0 | 7.8953 | 0 | 322.8402 | 0
222 | Hemsjö | SE4 | 380 | 56.3257 | 14.7491 | 100 | 1 | 0 | 35.9238 | 0 | 103.8439 | 0
223 | Kolstad | SE3 | 380 | 58.2842 | 15.1955 | 100 | 1 | 0 | 83.1087 | 0 | 169.1762 | 0
224 | Sege | SE4 | 380 | 55.7372 | 13.1451 | 100 | 1 | 0 | 0 | 0 | 73.448 | 0
225 | Hovegård | DK2 | 380 | 55.7642 | 12.2401 | 100 | 1 | 0 | 0 | 0 | 0 | 0
226 | Finnslätten | SE3 | 220 | 59.5594 | 16.3683 | 100 | 1 | 0 | 298.724 | 0 | 90.4044 | 0
227 | unknown | SE2 | 220 | 65.3863 | 16.4891 | 100 | 1 | 0 | 0 | 0 | 5.9445 | 0
228 | unknown | SE2 | 220 | 65.4856 | 15.8121 | 100 | 1 | 0 | 121.9675 | 0 | 17.1892 | 0
229 | Vietas | SE1 | 380 | 67.6103 | 17.9929 | 100 | 1 | 0 | 223.0859 | 0 | 0 | 0
230 | Ligga | SE1 | 380 | 66.7296 | 20.0377 | 100 | 1 | 0 | 110.1487 | 0 | 0 | 0
231 | Korselbränna | SE2 | 220 | 64.5295 | 15.6226 | 100 | 1 | 0 | 148.1679 | 0 | 6.093 | 0
232 | Gulsele | SE2 | 220 | 63.7138 | 16.8942 | 100 | 1 | 0 | 185.2099 | 0 | 0 | 0
233 | unknown | SE2 | 220 | 64.0644 | 15.6747 | 100 | 1 | 0 | 0 | 0 | 13.7403 | 0
234 | Lasele | SE2 | 220 | 63.5773 | 16.7569 | 100 | 1 | 0 | 260.1973 | 0 | 0 | 0
235 | Messaure | SE1 | 380 | 66.6693 | 20.4524 | 100 | 1 | 0 | 308.1374 | 0 | 20.7508 | 0
236 | Petäjäskoski sähköasema | FI | 380 | 66.2856 | 25.4155 | 100 | 1 | 0 | 0 | 0 | 0 | 0
237 | Stackbo | SE3 | 380 | 60.6247 | 17.0453 | 100 | 1 | 0 | 0 | 0 | 0 | 0
238 | Ängsberg | SE3 | 380 | 60.5701 | 16.9725 | 100 | 1 | 0 | 0 | 0 | 182.1249 | 0
239 | Moliden | SE2 | 380 | 63.4014 | 18.2428 | 100 | 1 | 0 | 55.1112 | 0 | 245.3489 | 0
240 | Råbäcken | SE1 | 380 | 65.2705 | 21.1693 | 100 | 1 | 0 | 113.6344 | 0 | 191.499 | 0
241 | Birsta | SE2 | 380 | 62.4603 | 17.4683 | 100 | 1 | 0 | 161.7198 | 0 | 36.4094 | 0
242 | Vargfors | SE1 | 380 | 65.0327 | 19.7369 | 100 | 1 | 0 | 491.4862 | 0 | 245.6 | 0
243 | unknown | SE2 | 220 | 63.9428 | 13.77 | 100 | 1 | 0 | 0 | 0 | 0 | 0
244 | unknown | SE2 | 220 | 63.7558 | 13.494 | 100 | 1 | 0 | 0 | 0 | -3.4559 | 0
245 | Gammelänge | SE2 | 220 | 63.1798 | 16.1664 | 100 | 1 | 0 | 281.8804 | 0 | 13.2757 | 0
246 | Ramsjö | SE2 | 220 | 62.8338 | 16.1609 | 100 | 1 | 0 | 0 | 0 | 5.908 | 0
247 | Gammelänge | SE2 | 220 | 63.0643 | 16.2804 | 100 | 1 | 0 | 65.9528 | 0 | 0 | 0
248 | Ånge | SE2 | 220 | 62.5174 | 16.0744 | 100 | 1 | 0 | 83.1186 | 0 | 0 | 0
249 | Lindås trafostasjon | NO5 | 300 | 60.7034 | 4.9988 | 100 | 1 | 0 | 96.3804 | 0 | 248.3137 | 0
250 | Stord trafostasjon | NO2 | 300 | 59.7682 | 5.4616 | 100 | 1 | 0 | 3.2303 | 0 | 29.4836 | 0
251 | Åsen trafostasjon | NO2 | 300 | 60.1565 | 6.7978 | 100 | 1 | 0 | 11.8443 | 0 | 7.4574 | 0
252 | Nedre Røssåga trafostasjon | NO4 | 220 | 66.1427 | 13.7631 | 100 | 1 | 0 | 599.8558 | 0 | 17.7019 | 0
253 | Nedre Røssåga trafostasjon | NO4 | 380 | 66.1427 | 13.7631 | 100 | 1 | 0 | 0 | 0 | 0 | 0
254 | Hedenlunda | SE3 | 380 | 58.9847 | 16.6608 | 100 | 1 | 0 | 17.4795 | 0 | 322.5974 | 0
255 | Nybro | SE4 | 380 | 56.6494 | 15.5429 | 100 | 1 | 0 | 0 | 0 | 476.4827 | 0
256 | Hemsjö | SE4 | 380 | 56.2601 | 14.7903 | 100 | 1 | 0 | 0 | 0 | 162.6832 | 0
257 | Sege | SE4 | 380 | 55.5814 | 13.1891 | 100 | 1 | 0 | 91.8448 | 0 | 1088.1583 | 0
258 | Hovegård | DK2 | 132 | 55.7642 | 12.2401 | 100 | 1 | 0 | 0 | 0 | 21.8609 | 0
259 | Kyndbyværket | DK2 | 380 | 55.8167 | 11.8858 | 100 | 1 | 0 | 0 | 0 | 0 | 0
260 | Glentegård transformerstation | DK2 | 380 | 55.7959 | 12.5642 | 100 | 1 | 0 | 0 | 0 | 0 | 0
261 | Hovegård | DK2 | 380 | 55.6931 | 12.2429 | 100 | 1 | 0 | 0 | 0 | 38.8597 | 0
262 | Finnslätten | SE3 | 220 | 59.6386 | 16.68 | 100 | 1 | 0 | 0 | 0 | 195.5483 | 0
263 | Finnslätten | SE3 | 220 | 59.5023 | 16.4177 | 100 | 1 | 0 | 51.3319 | 0 | 143.4618 | 0
264 | unknown | SE2 | 220 | 65.7216 | 14.9656 | 100 | 1 | 0 | 58.7251 | 0 | 0 | 0
265 | Ofoten trafostasjon | NO4 | 380 | 68.1588 | 17.2884 | 100 | 1 | 0 | 282.2602 | 0 | 61.9723 | 0
266 | Seitevare | SE1 | 380 | 66.9704 | 18.6397 | 100 | 1 | 0 | 247.4859 | 0 | 21.2079 | 0
267 | Korselbränna | SE2 | 220 | 64.5496 | 15.4509 | 100 | 1 | 0 | 23.49 | 0 | -4.7771 | 0
268 | unknown | SE2 | 220 | 64.7003 | 15.7613 | 100 | 1 | 0 | 9.0346 | 0 | 0 | 0
269 | Hällby | SE2 | 220 | 63.8455 | 17.1565 | 100 | 1 | 0 | 133.7125 | 0 | -7.9485 | 0
270 | Gulsele | SE2 | 220 | 63.7376 | 17.0412 | 100 | 1 | 0 | 55.1112 | 0 | 0 | 0
271 | unknown | SE2 | 220 | 64.0019 | 15.6198 | 100 | 1 | 0 | 0 | 0 | 0 | 0
272 | unknown | SE2 | 220 | 64.3084 | 14.859 | 100 | 1 | 0 | 0 | 0 | 0 | 0
273 | Moforsen | SE2 | 220 | 63.4333 | 16.9107 | 100 | 1 | 0 | 101.1878 | 0 | 0 | 0
274 | Degerträsk | SE1 | 380 | 65.8264 | 21.6568 | 100 | 1 | 0 | 256.5488 | 0 | 248.7249 | 0
275 | Keminmaa sähköasema | FI | 380 | 65.8775 | 24.6121 | 100 | 1 | 0 | 106.4025 | 0 | 1.7756 | 0
276 | Pirttikoski sähköasema | FI | 380 | 66.3309 | 27.0305 | 100 | 1 | 0 | 0 | 0 | 0 | 0
277 | Isokangas sähköasema | FI | 380 | 65.2797 | 25.6943 | 100 | 1 | 0 | 133.8237 | 0 | 19.3295 | 0
278 | Valajaskoski sähköasema | FI | 220 | 66.2856 | 25.4155 | 100 | 1 | 0 | 142.917 | 0 | 5.7335 | 0
279 | Stackbo | SE3 | 220 | 60.6247 | 17.0453 | 100 | 1 | 0 | 0 | 0 | 248.7532 | 0
280 | Fenno-Skan - Dannebo HVDC Static Inverter Plant | SE3 | 380 | 60.4301 | 18.1233 | 100 | 1 | 0 | 2996.7984 | 0 | 51.1565 | 0
281 | Hamra | SE3 | 380 | 59.7169 | 17.3296 | 100 | 1 | 0 | 0 | 0 | 0 | 0
282 | Stackbo | SE3 | 380 | 60.5505 | 17.059 | 100 | 1 | 0 | 0 | 0 | 304 | 0
283 | Ljusdal | SE2 | 220 | 61.7718 | 16.3161 | 100 | 1 | 0 | 0 | 0 | 107.6943 | 0
284 | Hölleforsen | SE2 | 220 | 62.82 | 16.2941 | 100 | 1 | 0 | 0 | 0 | 0 | 0
285 | Stadsforsen | SE2 | 220 | 62.9927 | 16.6827 | 100 | 1 | 0 | 194.2445 | 0 | 0 | 0
286 | Gammelänge | SE2 | 220 | 63.1736 | 16.4012 | 100 | 1 | 0 | 0 | 0 | 0 | 0
287 | Ljusdal | SE2 | 220 | 61.884 | 15.8437 | 100 | 1 | 0 | 51.4974 | 0 | 37.3552 | 0
288 | unknown | SE2 | 220 | 62.398 | 16.3339 | 100 | 1 | 0 | 14.4554 | 0 | 0 | 0
289 | Rana trafostasjon | NO4 | 380 | 66.2823 | 14.1916 | 100 | 1 | 0 | 587.8231 | 0 | 372.0062 | 0
290 | unknown | SE3 | 380 | 59.2223 | 17.2183 | 100 | 1 | 0 | 15.481 | 0 | 348.8814 | 0
291 | Ekudden | SE3 | 380 | 59.0949 | 17.9324 | 100 | 1 | 0 | 0 | 0 | 86.9306 | 0
292 | Stärnö omriktarstation | SE4 | 380 | 56.1738 | 14.8453 | 100 | 1 | 0 | 159.3682 | 0 | 709.8223 | 0
293 | Hareskovgård transformerstation | DK2 | 132 | 55.7611 | 12.3898 | 100 | 1 | 0 | 0 | 0 | 99.8136 | 0
294 | Vejleå transformerstation | DK2 | 132 | 55.6706 | 12.3116 | 100 | 1 | 0 | 0 | 0 | 16.6654 | 0
295 | Ølstykkegård transformerstation | DK2 | 132 | 55.7379 | 12.155 | 100 | 1 | 0 | 0 | 0 | -0.075905 | 0
296 | Sperrestrupgård transformerstation | DK2 | 132 | 55.8221 | 12.2347 | 100 | 1 | 0 | 0 | 0 | 41.6979 | 0
297 | Kyndbyværket | DK2 | 132 | 55.8167 | 11.8858 | 100 | 1 | 0 | 184.1578 | 0 | -0.10716 | 0
298 | Glentegård transformerstation | DK2 | 132 | 55.7959 | 12.5642 | 100 | 1 | 0 | 0 | 0 | 38.4115 | 0
299 | Ishøj | DK2 | 380 | 55.6706 | 12.3116 | 100 | 1 | 0 | 0 | 0 | 0 | 0
300 | Bjæverskov HVDC Kontek | DK2 | 380 | 55.4454 | 11.9614 | 100 | 1 | 0 | 0 | 0 | 190 | 0
301 | Hamra | SE3 | 220 | 59.7169 | 17.3296 | 100 | 1 | 0 | 0 | 0 | 94.8673 | 0
302 | Horndal 1 | SE3 | 220 | 60.3867 | 16.5125 | 100 | 1 | 0 | 75.7756 | 0 | 85.744 | 0
303 | Horndal 2 | SE3 | 220 | 60.3704 | 16.2844 | 100 | 1 | 0 | 23.629 | 0 | 219.6398 | 0
304 | unknown | SE2 | 220 | 65.6243 | 14.7656 | 100 | 1 | 0 | 0 | 0 | 0 | 0
305 | Kvanndal trafostasjon | NO4 | 380 | 68.5172 | 17.5795 | 100 | 1 | 0 | 74.3147 | 0 | 251.7057 | 0
306 | Kobbelv kraftverk | NO4 | 380 | 67.5982 | 15.8505 | 100 | 1 | 0 | 337.5937 | 0 | 262.0821 | 0
307 | unknown | SE2 | 220 | 64.9672 | 15.7832 | 100 | 1 | 0 | 94.8636 | 0 | 14.0405 | 0
308 | unknown | SE2 | 220 | 64.7103 | 15.9233 | 100 | 1 | 0 | 0 | 0 | 0 | 0
309 | Hällby | SE2 | 220 | 63.9223 | 17.1689 | 100 | 1 | 0 | 0 | 0 | -8.7433 | 0
310 | unknown | SE2 | 220 | 64.3506 | 14.9593 | 100 | 1 | 0 | 119.2571 | 0 | 0 | 0
311 | Junsterforsen | SE2 | 220 | 64.536 | 14.3811 | 100 | 1 | 0 | 0 | 0 | 0 | 0
312 | Moforsen | SE2 | 220 | 63.4824 | 17.0439 | 100 | 1 | 0 | 0 | 0 | 0 | 0
313 | Moforsen | SE2 | 220 | 63.3724 | 16.9876 | 100 | 1 | 0 | 121.9675 | 0 | 0 | 0
314 | Djuptjärn | SE1 | 380 | 65.9381 | 23.0727 | 100 | 1 | 0 | 0 | 0 | 109.0417 | 0
315 | Keminmaa sähköasema | FI | 380 | 65.7819 | 24.4116 | 100 | 1 | 0 | 171.5598 | 0 | 789.4294 | 0
316 | Pikkaralan sähköasema | FI | 380 | 64.9718 | 25.8083 | 100 | 1 | 0 | 153.3241 | 0 | 482.9065 | 0
317 | Pirttikoski sähköasema | FI | 220 | 66.3309 | 27.0305 | 100 | 1 | 0 | 102.8688 | 0 | 13.0165 | 0
318 | Pyhänselän sähköasema | FI | 380 | 64.9654 | 26.0596 | 100 | 1 | 0 | 0 | 0 | 0 | 0
319 | Valajaskoski sähköasema | FI | 220 | 66.4135 | 25.7176 | 100 | 1 | 0 | 102.5016 | 0 | 87.5516 | 0
320 | Ossauskoski | FI | 220 | 66.1405 | 25.0694 | 100 | 1 | 0 | 99.5707 | 0 | -1.9424 | 0
321 | Valbo | SE3 | 220 | 60.7001 | 17.1799 | 100 | 1 | 0 | 0 | 0 | -1.2649 | 0
322 | Fenno-Skan - Dannebo HVDC Static Inverter Plant | SE3 | 380 | 60.5323 | 18.0203 | 100 | 1 | 0 | 0 | 0 | 304 | 0
323 | Hagby | SE3 | 380 | 59.4737 | 18.1357 | 100 | 1 | 0 | 0 | 0 | 358.8744 | 0
324 | Tuna | SE3 | 380 | 59.9612 | 18.2332 | 100 | 1 | 0 | 0 | 0 | 0 | 0
325 | Kolbotten | SE3 | 380 | 59.35 | 17.6839 | 100 | 1 | 0 | 37.456 | 0 | 166.3349 | 0
326 | Dönje | SE2 | 220 | 61.4079 | 16.4493 | 100 | 1 | 0 | 160.455 | 0 | 60.2097 | 0
327 | Forsmo | SE2 | 220 | 63.2577 | 17.0824 | 100 | 1 | 0 | 140.9402 | 0 | 0 | 0
328 | Sundsvall | SE2 | 220 | 62.4381 | 16.9931 | 100 | 1 | 0 | 41.5593 | 0 | 0 | 0
329 | Hölleforsen | SE2 | 220 | 62.8821 | 16.7171 | 100 | 1 | 0 | 86.7324 | 0 | 0 | 0
330 | unknown | SE2 | 220 | 62.499 | 16.3298 | 100 | 1 | 0 | 113.8363 | 0 | 0 | 0
331 | Stadsforsen | SE2 | 220 | 63.0985 | 16.7306 | 100 | 1 | 0 | 0 | 0 | 0 | 0
332 | Likriktare | SE2 | 220 | 62.3522 | 17.3625 | 100 | 1 | 0 | 74.0839 | 0 | 13.6984 | 0
333 | Svartisen trafostasjon | NO4 | 380 | 66.7079 | 13.8071 | 100 | 1 | 0 | 708.7433 | 0 | 99.7416 | 0
334 | Kolbotten | SE3 | 380 | 59.2216 | 17.7663 | 100 | 1 | 0 | 0 | 0 | 0 | 0
335 | Ekudden | SE3 | 380 | 59.1682 | 18.111 | 100 | 1 | 0 | 0 | 0 | 0 | 0
336 | Glentegård transformerstation | DK2 | 132 | 55.7348 | 12.5272 | 100 | 1 | 0 | 0 | 0 | 214.3165 | 0
337 | Kamstrup | DK2 | 132 | 55.6117 | 12.1083 | 100 | 1 | 0 | 0 | 0 | 56.467 | 0
338 | Ishøj | DK2 | 220 | 55.6706 | 12.3116 | 100 | 1 | 0 | 0 | 0 | 0 | 0
339 | Ishøj | DK2 | 132 | 55.6133 | 12.3624 | 100 | 1 | 0 | 0 | 0 | 18.7674 | 0
340 | Vigerslev koblingsstation | DK2 | 132 | 55.6715 | 12.4906 | 100 | 1 | 0 | 0 | 0 | 106.615 | 0
341 | Gørløsegård | DK2 | 132 | 55.9138 | 12.2264 | 100 | 1 | 0 | 0 | 0 | -0.11788 | 0
342 | Svanemøllen Koblingsstation | DK2 | 132 | 55.7341 | 12.5807 | 100 | 1 | 0 | 20.5596 | 0 | 0 | 0
343 | Stasevang transformerstation | DK2 | 132 | 55.9354 | 12.475 | 100 | 1 | 0 | 0 | 0 | 0 | 0
344 | Ishøj | DK2 | 380 | 55.6489 | 12.4159 | 100 | 1 | 0 | 450.0096 | 0 | 54.47 | 0
345 | Spanager | DK2 | 132 | 55.4454 | 11.9614 | 100 | 1 | 0 | 0 | 0 | -0.022325 | 0
346 | Bjæverskov HVDC Kontek | DK2 | 220 | 55.4454 | 11.9614 | 100 | 1 | 0 | 0 | 0 | 0 | 0
347 | Omformerstation Herslev | DK2 | 380 | 55.5481 | 11.2115 | 100 | 1 | 0 | 0 | 0 | -246.524 | 0
348 | Tp Örby | SE3 | 220 | 59.3171 | 18.0959 | 100 | 1 | 0 | 319.6246 | 0 | 1620.9999 | 0
349 | Hamra | SE3 | 220 | 59.8165 | 16.8846 | 100 | 1 | 0 | 0 | 0 | 51.1822 | 0
350 | Untra | SE3 | 220 | 60.4125 | 17.2746 | 100 | 1 | 0 | 323.4722 | 0 | 160.9762 | 0
351 | Ockelbo | SE2 | 220 | 60.9224 | 16.6374 | 100 | 1 | 0 | 0 | 0 | 13.9892 | 0
352 | Horndal 2 | SE3 | 220 | 60.3969 | 16.1774 | 100 | 1 | 0 | 31.2065 | 0 | 185.1228 | 0
353 | Bardufoss trafostasjon | NO4 | 380 | 69.0381 | 18.8649 | 100 | 1 | 0 | 307.1197 | 0 | 55.2362 | 0
354 | Salten trafostasjon | NO4 | 380 | 67.2885 | 15.7571 | 100 | 1 | 0 | 456.1412 | 0 | 165.7556 | 0
355 | Hällby | SE2 | 220 | 63.994 | 16.9629 | 100 | 1 | 0 | 0 | 0 | 0 | 0
356 | Stenkullafors | SE2 | 220 | 64.1543 | 17.2719 | 100 | 1 | 0 | 24.3935 | 0 | 0 | 0
357 | Junsterforsen | SE2 | 220 | 64.4864 | 14.1806 | 100 | 1 | 0 | 0 | 0 | 0 | 0
358 | Junsterforsen | SE2 | 220 | 64.5968 | 14.2506 | 100 | 1 | 0 | 0 | 0 | 0 | 0
359 | Moforsen | SE2 | 220 | 63.4137 | 17.1222 | 100 | 1 | 0 | 0 | 0 | 0 | 0
360 | Forsmo | SE2 | 220 | 63.3429 | 17.2307 | 100 | 1 | 0 | 0 | 0 | 0 | 0
361 | Alajärven sähköasema | FI | 380 | 62.9764 | 24.2853 | 100 | 1 | 0 | 0 | 0 | 0 | 0
362 | Uusnivalan sähköasema | FI | 380 | 64.0085 | 24.9651 | 100 | 1 | 0 | 2.5207 | 0 | 56.1929 | 0
363 | Vanttauskoski sähköasema | FI | 220 | 66.3788 | 26.7696 | 100 | 1 | 0 | 78.8399 | 0 | 0 | 0
364 | Pirttikoski sähköasema | FI | 220 | 66.4502 | 27.3985 | 100 | 1 | 0 | 124.9396 | 0 | 60.9591 | 0
365 | Kokkosniva sähköasema | FI | 220 | 67.2375 | 27.3875 | 100 | 1 | 0 | 19.6314 | 0 | 5.5785 | 0
366 | Vuolijoen sähköasema | FI | 380 | 64.1016 | 27.2049 | 100 | 1 | 0 | 33.4328 | 0 | 127.8408 | 0
367 | Pyhäkoski sähköasema | FI | 220 | 64.9654 | 26.0596 | 100 | 1 | 0 | 0 | 0 | 0 | 0
368 | Valkeus sähköasema | FI | 380 | 64.423 | 24.5174 | 100 | 1 | 0 | 19.6314 | 0 | 202.5185 | 0
369 | Isoniemi sähköasema | FI | 220 | 67.4981 | 25.0859 | 100 | 1 | 0 | 0 | 0 | 83.1989 | 0
370 | Taivalkosken sähköasema | FI | 220 | 65.9951 | 24.8923 | 100 | 1 | 0 | 0 | 0 | 6.1983 | 0
371 | Nederkalix | SE1 | 220 | 65.8371 | 23.1001 | 100 | 1 | 0 | 68.796 | 0 | -0.17652 | 0
372 | Höljebro | SE2 | 220 | 61.1724 | 17.1661 | 100 | 1 | 0 | 97.574 | 0 | 78.1816 | 0
373 | Skanstull | SE3 | 380 | 59.3171 | 18.0959 | 100 | 1 | 0 | 0 | 0 | 0 | 0
374 | Edinge | SE3 | 220 | 59.9612 | 18.2332 | 100 | 1 | 0 | 0 | 0 | 0 | 0
375 | unknown | SE2 | 220 | 62.7107 | 16.7926 | 100 | 1 | 0 | 0 | 0 | -0.92156 | 0
376 | Forsse | SE2 | 220 | 63.1643 | 16.8764 | 100 | 1 | 0 | 0 | 0 | 0 | 0
377 | Kolbotten | SE3 | 220 | 59.2216 | 17.7663 | 100 | 1 | 0 | 0 | 0 | 111.0378 | 0
378 | Ekudden | SE3 | 220 | 59.1682 | 18.111 | 100 | 1 | 0 | 0 | 0 | 243.9084 | 0
379 | Fordelingsstation Vasbygade | DK2 | 132 | 55.6621 | 12.5835 | 100 | 1 | 0 | 145.3877 | 0 | 458.3996 | 0
380 | Spanager | DK2 | 132 | 55.4983 | 11.9902 | 100 | 1 | 0 | 0 | 0 | -0.01786 | 0
381 | Ostedgård | DK2 | 132 | 55.5605 | 11.949 | 100 | 1 | 0 | 0 | 0 | 17.006 | 0
382 | Kirkeskovgård | DK2 | 132 | 55.6574 | 11.8776 | 100 | 1 | 0 | 0 | 0 | -0.14065 | 0
383 | Mosedegård | DK2 | 132 | 55.5597 | 12.269 | 100 | 1 | 0 | 0 | 0 | 31.729 | 0
384 | Valseværket | DK2 | 132 | 55.9692 | 12.0616 | 100 | 1 | 0 | 0 | 0 | 32.0528 | 0
385 | Teglstrupgård | DK2 | 132 | 56.0429 | 12.5711 | 100 | 1 | 0 | 0 | 0 | 40.1717 | 0
386 | Stasevang transformerstation | DK2 | 132 | 55.9338 | 12.5203 | 100 | 1 | 0 | 0 | 0 | 36.9112 | 0
387 | Herlufsmagle | DK2 | 132 | 55.319 | 11.7155 | 100 | 1 | 0 | 0 | 0 | -0.34142 | 0
388 | Asnæsværket | DK2 | 380 | 55.6613 | 11.0893 | 100 | 1 | 0 | 0 | 0 | 0 | 0
389 | Ställverk Ekbacken | SE3 | 220 | 59.4807 | 18.4048 | 100 | 1 | 0 | 0 | 0 | 62.6656 | 0
390 | Måby | SE3 | 220 | 59.7308 | 17.9256 | 100 | 1 | 0 | 0 | 0 | 19.2087 | 0
391 | Bredåker | SE3 | 220 | 59.9302 | 17.7484 | 100 | 1 | 0 | 59.9296 | 0 | 258.0423 | 0
392 | Balsfjord trafostasjon | NO4 | 380 | 69.1831 | 19.2494 | 100 | 1 | 0 | 0 | 0 | 0 | 0
393 | Stenkullafors | SE2 | 220 | 64.1831 | 17.449 | 100 | 1 | 0 | 0 | 0 | 5.5442 | 0
394 | Stenkullafors | SE2 | 220 | 64.2643 | 17.3103 | 100 | 1 | 0 | 52.4008 | 0 | -0.82941 | 0
395 | Blåsjöfallet | SE2 | 220 | 64.7161 | 14.1463 | 100 | 1 | 0 | 0 | 0 | -0.31103 | 0
396 | Junsterforsen | SE2 | 220 | 64.5709 | 14.0666 | 100 | 1 | 0 | 0 | 0 | 0 | 0
397 | Kangasala SVC | FI | 380 | 61.5161 | 24.0834 | 100 | 1 | 0 | 244.915 | 0 | 560.5105 | 0
398 | Louhukangas sähköasema | FI | 220 | 62.9764 | 24.2853 | 100 | 1 | 0 | 10.9936 | 0 | 89.6126 | 0
399 | Seinäjoen sähköasema | FI | 380 | 62.7899 | 22.6332 | 100 | 1 | 0 | 0 | 0 | 0 | 0
400 | Vihtavuori sähköasema | FI | 380 | 62.3407 | 26.0321 | 100 | 1 | 0 | 114.5626 | 0 | 357.1794 | 0
401 | Vajukoski sähköasema | FI | 220 | 67.6024 | 26.8204 | 100 | 1 | 0 | 72.0867 | 0 | 71.9008 | 0
402 | Alapitkä sähköasema | FI | 380 | 63.155 | 27.5853 | 100 | 1 | 0 | 282.573 | 0 | 413.5843 | 0
403 | Pyhänselän sähköasema | FI | 220 | 64.7782 | 26.1159 | 100 | 1 | 0 | 193.8802 | 0 | 18.9049 | 0
404 | Hirvisuo | FI | 380 | 63.797 | 23.0479 | 100 | 1 | 0 | 246.8982 | 0 | 178.8731 | 0
405 | Keulakkopää sähköasema | FI | 220 | 67.5961 | 26.098 | 100 | 1 | 0 | 0 | 0 | -5.0503 | 0
406 | Gråska | SE3 | 220 | 60.0717 | 18.6232 | 100 | 1 | 0 | 0 | 0 | -6.4509 | 0
407 | Malsta | SE3 | 220 | 59.8379 | 18.6218 | 100 | 1 | 0 | 0 | 0 | 388.0698 | 0
408 | Hölleforsen | SE2 | 220 | 62.7579 | 16.8832 | 100 | 1 | 0 | 0 | 0 | -9.1408 | 0
409 | Ekudden | SE3 | 220 | 59.0843 | 18.1247 | 100 | 1 | 0 | 0 | 0 | 0 | 0
410 | Haslev | DK2 | 132 | 55.351 | 12.0245 | 100 | 1 | 0 | 0 | 0 | 72.4419 | 0
411 | Jersie | DK2 | 132 | 55.4991 | 12.1701 | 100 | 1 | 0 | 0 | 0 | 57.7638 | 0
412 | Nyrup | DK2 | 132 | 55.5481 | 11.6702 | 100 | 1 | 0 | 0 | 0 | -0.27266 | 0
413 | Torslunde | DK2 | 132 | 55.724 | 11.5508 | 100 | 1 | 0 | 0 | 0 | 39.5522 | 0
414 | Mörarp | SE4 | 132 | 56.0705 | 12.9337 | 100 | 1 | 0 | 0 | 0 | 247.7784 | 0
415 | Østerholm | DK2 | 132 | 55.2259 | 11.7622 | 100 | 1 | 0 | 0 | 0 | 49.1484 | 0
416 | Herlufsmagle | DK2 | 132 | 55.3815 | 11.7279 | 100 | 1 | 0 | 0 | 0 | 17.8563 | 0
417 | Fensmark | DK2 | 132 | 55.2553 | 11.8481 | 100 | 1 | 0 | 0 | 0 | -0.11195 | 0
418 | Asnæsværket | DK2 | 132 | 55.6613 | 11.0893 | 100 | 1 | 0 | 256.7132 | 0 | 112.7284 | 0
419 | Måby | SE3 | 220 | 59.7197 | 17.7896 | 100 | 1 | 0 | 0 | 0 | 147.0392 | 0
420 | Balsfjord trafostasjon | NO4 | 132 | 69.1831 | 19.2494 | 100 | 1 | 0 | 29.5733 | 0 | 24.062 | 0
421 | Linvasselv | SE2 | 220 | 64.6539 | 13.8071 | 100 | 1 | 0 | 0 | 0 | 0 | 0
422 | Huittinen sähköasema | FI | 380 | 61.179 | 22.8227 | 100 | 1 | 0 | 61.4072 | 0 | 185.633 | 0
423 | Pälkäneen sähköasema | FI | 380 | 61.3382 | 24.4034 | 100 | 1 | 0 | 26.8775 | 0 | 116.3739 | 0
424 | Ulvila sähköasema | FI | 380 | 61.4821 | 22.1059 | 100 | 1 | 0 | 96.0907 | 0 | 181.7607 | 0
425 | Toivilan sähköasema | FI | 380 | 61.8555 | 25.1587 | 100 | 1 | 0 | 11.3432 | 0 | 444.8859 | 0
426 | Alakylän sähköasema | FI | 220 | 62.7899 | 22.6332 | 100 | 1 | 0 | 89.7554 | 0 | 215.296 | 0
427 | Petäjävesi sähköasema | FI | 220 | 62.2615 | 25.1807 | 100 | 1 | 0 | 0 | 0 | 111.8801 | 0
428 | Tuovila | FI | 380 | 63.0301 | 21.9026 | 100 | 1 | 0 | 106.9076 | 0 | 157.231 | 0
429 | Huutokosken sähköasema | FI | 380 | 62.2622 | 27.7666 | 100 | 1 | 0 | 129.7653 | 0 | 626.7796 | 0
430 | Ivalo sähköasema | FI | 220 | 68.6456 | 27.6746 | 100 | 1 | 0 | 0 | 0 | 18.4401 | 0
431 | Haapaveden sähköasema | FI | 220 | 64.0458 | 25.3331 | 100 | 1 | 0 | 110.5101 | 0 | 52.0026 | 0
432 | Utasen sähköasema | FI | 220 | 64.7097 | 26.4551 | 100 | 1 | 0 | 0 | 0 | 0 | 0
433 | Hirvisuo | FI | 380 | 63.8425 | 23.1427 | 100 | 1 | 0 | 0 | 0 | 0 | 0
434 | Gråska | SE3 | 220 | 60.0648 | 18.8237 | 100 | 1 | 0 | 0 | 0 | -0.10752 | 0
435 | Fensmark | DK2 | 132 | 55.294 | 11.9009 | 100 | 1 | 0 | 0 | 0 | -0.21075 | 0
436 | Hejninge | DK2 | 132 | 55.4555 | 11.3489 | 100 | 1 | 0 | 0 | 0 | 68.0726 | 0
437 | Ringsted | DK2 | 132 | 55.4407 | 11.787 | 100 | 1 | 0 | 0 | 0 | 30.8575 | 0
438 | Nørre Asmindrup | DK2 | 132 | 55.8668 | 11.6414 | 100 | 1 | 0 | 0 | 0 | 35.9841 | 0
439 | Stigsnæsværket | DK2 | 132 | 55.2188 | 11.2953 | 100 | 1 | 0 | 73.1093 | 0 | -0.32725 | 0
440 | Østerholm | DK2 | 132 | 55.1561 | 11.7979 | 100 | 1 | 0 | 0 | 0 | -0.04465 | 0
441 | Stigsnæsværket | DK2 | 132 | 55.2447 | 11.4162 | 100 | 1 | 0 | 0 | 0 | -1.1725 | 0
442 | Blangslev | DK2 | 132 | 55.2212 | 11.9339 | 100 | 1 | 0 | 0 | 0 | -0.01786 | 0
443 | Hungeren trafostasjon | NO4 | 132 | 69.6208 | 19.1588 | 100 | 1 | 0 | 35.4202 | 0 | 370.33 | 0
444 | Skibotn trafostasjon | NO4 | 132 | 69.244 | 20.3769 | 100 | 1 | 0 | 78.8057 | 0 | 5.7492 | 0
445 | Forssa sähköasema | FI | 380 | 60.8302 | 23.5794 | 100 | 1 | 0 | 135.2235 | 0 | 141.6299 | 0
446 | Rauma sähköasema | FI | 380 | 61.126 | 21.5387 | 100 | 1 | 0 | 1942.5664 | 0 | 441.8377 | 0
447 | Hikiän sähköasema | FI | 380 | 60.9064 | 24.9156 | 100 | 1 | 0 | 130.67 | 0 | 496.7971 | 0
448 | Ulvila sähköasema | FI | 380 | 61.5521 | 21.6609 | 100 | 1 | 0 | 381.5205 | 0 | 196.5321 | 0
449 | Arkkukallio sähköasema | FI | 380 | 62.1841 | 21.6046 | 100 | 1 | 0 | 207.9371 | 0 | 213.6487 | 0
450 | Mesilä SA | FI | 220 | 63.8425 | 23.1427 | 100 | 1 | 0 | 1.8061 | 0 | 301.1008 | 0
451 | Jämsänkoski sähköasema | FI | 220 | 61.8801 | 25.2521 | 100 | 1 | 0 | 17.4823 | 0 | 21.3035 | 0
452 | Jylhämä sähköasema | FI | 220 | 64.5561 | 26.8437 | 100 | 1 | 0 | 138.878 | 0 | 15.4959 | 0
453 | Yllikkälä sähköasema | FI | 380 | 60.8937 | 27.919 | 100 | 1 | 0 | 437.9526 | 0 | -665.003 | 0
454 | Ristiina sähköasema | FI | 380 | 61.4893 | 27.3051 | 100 | 1 | 0 | 25.5283 | 0 | 128.3057 | 0
455 | Utsjoki sähköasema | FI | 220 | 69.8178 | 27.2392 | 100 | 1 | 0 | 0 | 0 | 0 | 0
456 | Utasen sähköasema | FI | 220 | 64.7595 | 26.5182 | 100 | 1 | 0 | 45.3879 | 0 | 6.0434 | 0
457 | Vestlolland | DK2 | 132 | 54.8679 | 11.1909 | 100 | 1 | 0 | 0 | 0 | -5.7804 | 0
458 | Masnedø | DK2 | 132 | 54.9926 | 11.9023 | 100 | 1 | 0 | 19.385 | 0 | 33.9889 | 0
459 | Blangslev | DK2 | 132 | 55.1279 | 11.9325 | 100 | 1 | 0 | 0 | 0 | -0.46391 | 0
460 | Ullsfjord trafostasjon | NO4 | 132 | 69.5585 | 19.8207 | 100 | 1 | 0 | 19.8285 | 0 | -12.8975 | 0
461 | Guolášjohka trafostasjon | NO4 | 132 | 69.4315 | 21.0416 | 100 | 1 | 0 | 83.2121 | 0 | 23.7957 | 0
462 | Tammiston sähköasema | FI | 380 | 60.3303 | 24.9307 | 100 | 1 | 0 | 189.0934 | 0 | 405.6814 | 0
463 | Lieto | FI | 380 | 60.5201 | 22.4574 | 100 | 1 | 0 | 200.2377 | 0 | 499.6118 | 0
464 | Uusikaupunki sähköasema | FI | 380 | 60.9198 | 21.8958 | 100 | 1 | 0 | 8.4315 | 0 | -426.342 | 0
465 | Nurmijärvi sähköasema | FI | 380 | 60.5755 | 25.0406 | 100 | 1 | 0 | 0 | 0 | 151.8594 | 0
466 | Kopulan muuntoasema | FI | 380 | 60.3045 | 24.1864 | 100 | 1 | 0 | 0 | 0 | 264.3593 | 0
467 | Seitenoikea sähköasema | FI | 220 | 64.5815 | 28.4505 | 100 | 1 | 0 | 53.9244 | 0 | 68.088 | 0
468 | Korian sähköasema | FI | 380 | 60.8656 | 26.6212 | 100 | 1 | 0 | 131.283 | 0 | 510.1235 | 0
469 | Varangerbotn trafostasjon | NO4 | 220 | 70.1632 | 28.5727 | 100 | 1 | 0 | 0 | 0 | 0 | 0
470 | Utsjoki sähköasema | FI | 220 | 69.8628 | 27.0717 | 100 | 1 | 0 | 0 | 0 | 2.9442 | 0
471 | Radsted | DK2 | 132 | 54.7793 | 11.7128 | 100 | 1 | 0 | 0 | 0 | 49.0832 | 0
472 | Eskilstrup | DK2 | 132 | 54.8592 | 11.9215 | 100 | 1 | 0 | 0 | 0 | -0.12948 | 0
473 | Orehoved | DK2 | 132 | 54.9295 | 11.8515 | 100 | 1 | 0 | 0 | 0 | -0.29618 | 0
474 | Kvænangen trafostasjon | NO4 | 132 | 69.7133 | 22.1388 | 100 | 1 | 0 | 61.2651 | 0 | 19.6287 | 0
475 | Anttilan sähköasema | FI | 380 | 60.3786 | 25.2095 | 100 | 1 | 0 | 361.5745 | 0 | 84.4524 | 0
476 | Hepokorven sähköasema | FI | 380 | 60.2057 | 24.6561 | 100 | 1 | 0 | 260.8927 | 0 | 1258.3564 | 0
477 | Salo sähköasema | FI | 380 | 60.3636 | 22.9134 | 100 | 1 | 0 | 0 | 0 | 108.9963 | 0
478 | Anttilan sähköasema | FI | 380 | 60.4694 | 25.6599 | 100 | 1 | 0 | 0 | 0 | 521.6835 | 0
479 | Loviisan sähköasema | FI | 380 | 60.4186 | 26.2944 | 100 | 1 | 0 | 1093.523 | 0 | 35.0323 | 0
480 | Kymin sähköasema | FI | 380 | 60.737 | 27.0634 | 100 | 1 | 0 | 128.6105 | 0 | 266.5891 | 0
481 | Varangerbotn trafostasjon | NO4 | 132 | 70.1632 | 28.5727 | 100 | 1 | 0 | 8.3043 | 0 | 12.1423 | 0
482 | Rødby | DK2 | 132 | 54.7175 | 11.5041 | 100 | 1 | 0 | 0 | 0 | 45.0106 | 0
483 | Transformerplatform Nysted Havmøllepark | DK2 | 132 | 54.5482 | 11.662 | 100 | 1 | 0 | 0 | 0 | -6.6409 | 0
484 | Transformerplatform Nysted Havmøllepark | DK2 | 132 | 54.5681 | 11.5013 | 100 | 1 | 0 | 0 | 0 | -4.4501 | 0
485 | Idestrup | DK2 | 132 | 54.7563 | 11.9655 | 100 | 1 | 0 | 0 | 0 | -0.52776 | 0
486 | Alta (Raipas) trafostasjon | NO4 | 132 | 69.935 | 23.4105 | 100 | 1 | 0 | 38.1318 | 0 | 67.4552 | 0
487 | Inkoon sähköasema | FI | 380 | 60.0477 | 23.8197 | 100 | 1 | 0 | 338.2151 | 0 | 89.8228 | 0
488 | Adamselv trafostasjon | NO4 | 132 | 70.2868 | 26.5457 | 100 | 1 | 0 | 55.4182 | 0 | -6.5352 | 0
489 | Bjørnevatn trafostasjon | NO4 | 132 | 69.6824 | 30.1204 | 100 | 1 | 0 | 35.0813 | 0 | 8.6003 | 0
490 | Skaidi trafostasjon | NO4 | 132 | 70.3631 | 24.6135 | 100 | 1 | 0 | 197.7495 | 0 | 388.2945 | 0
491 | Sautso (Alta kraftverk) | NO4 | 132 | 69.6814 | 23.99 | 100 | 1 | 0 | 84.7374 | 0 | 7.7074 | 0
492 | Lakselv trafostasjon | NO4 | 132 | 69.9595 | 25.1573 | 100 | 1 | 0 | 2.3726 | 0 | 8.0833 | 0
493 | unknown | NO4 | 132 | 69.4407 | 29.5491 | 100 | 1 | 0 | 4.6606 | 0 | 36.4064 | 0
494 | KFA | DK2 | 132 | 54.991 | 13.0078 | 100 | 1 | 0 | 0 | 0 | 0 | 0
495 | KFA | DK2 | 220 | 54.991 | 13.0078 | 100 | 1 | 0 | 0 | 0 | 0 | 0
496 | Haslev | DK2 | 220 | 55.3612 | 12.1632 | 100 | 1 | 0 | 0 | 0 | 0 | 0
497 | HVDC Gotland - Ygne Static Inverter Plant | SE3 |  | 57.5704 | 18.2291 | 100 | 1 | 0 | 0 | 0 | 0 | 0
498 | Pääskyvuori | FI | 132 | 60.4369 | 22.305 | 100 | 1 | 0 | 0 | 0 | 0 | 0
499 | Tellholm | FI | 132 | 60.1299 | 19.8482 | 100 | 1 | 0 | 0 | 0 | 0 | 0

## gen
name | type | type2 | Pmax | Qmax | Qmin | bus | lat | lon
Alta | Hydro | Reservoir | 100 | 100 | 0 | 491 | 69.705 | 23.8187
Skjomen | Hydro | Reservoir | 300 | 300 | 0 | 265 | 68.1829 | 17.3499 | Notat
Svartisen | Hydro | Reservoir | 600 | 600 | 0 | 333 | 66.7287 | 13.9143 | Få tak i PQ diagrammet
Aurland | Hydro | Pumped Storage | 270 | 270 | 0 | 52 | 60.9036 | 7.2017
Saurdal | Hydro | Pumped Storage | 640 | 640 | 0 | 70 | 59.4988 | 6.5266
Jukla plants | Hydro | Pumped Storage | 40 | 40 | 0 | 210 | 59.9361 | 5.9956
Batsvann | Hydro | Pumped Storage | 38 | 38 | 0 | 289 | 66.6683 | 15.3943
Oksla | Hydro | Reservoir | 220 | 220 | 0 | 213 | 60.1212 | 6.5562
Kobbelv | Hydro | Reservoir | 300 | 300 | 0 | 306 | 67.6239 | 15.9905
Vinje | Hydro | Reservoir | 309 | 309 | 0 | 39 | 59.6164 | 7.8565
Vamma | Hydro | Reservoir | 105 | 105 | 0 | 29 | 59.5426 | 11.17
Tonstad | Hydro | Reservoir | 960 | 960 | 0 | 100 | 58.6593 | 6.7172
Sundsbarm | Hydro | Reservoir | 110 | 110 | 0 | 40 | 59.4977 | 8.6347
Sy sima | Hydro | Reservoir | 620 | 620 | 0 | 69 | 60.4979 | 7.1445
Rana | Hydro | Reservoir | 500 | 500 | 0 | 289 | 66.2863 | 14.2842
Tyin | Hydro | Reservoir | 390 | 390 | 0 | 127 | 61.3102 | 7.8313
Vinstra | Hydro | Reservoir | 108 | 108 | 0 | 15 | 61.5778 | 9.8033
Tokke | Hydro | Reservoir | 412 | 412 | 0 | 23 | 59.4447 | 8.038
Kvilldal | Hydro | Reservoir | 1240 | 1240 | 0 | 54 | 59.5218 | 6.6581
Holen | Hydro | Reservoir | 415 | 415 | 0 | 44 | 59.3454 | 7.2491
Grytten | Hydro | Reservoir | 143 | 143 | 0 | 45 | 62.4925 | 8.8045
Evanger | Hydro | Reservoir | 330 | 330 | 0 | 165 | 60.657 | 6.1122
Duge | Hydro | Pumped Storage | 200 | 200 | 0 | 71 | 59.1319 | 6.8974
Dale | Hydro | Reservoir | 114 | 114 | 0 | 207 | 60.5834 | 5.8193
Brokke | Hydro | Reservoir | 115 | 115 | 0 | 59 | 59.1249 | 7.5099
Åbjøra | Hydro | Reservoir | 100 | 100 | 0 | 14 | 60.917 | 9.3788
Mauranger | Hydro | Reservoir | 256 | 256 | 0 | 166 | 60.1302 | 6.3164
Amager | Thermal | Steam Turbine | 265 | 265 | 0 | 379 | 55.6858 | 12.6262
Vaskiluoto | Thermal | Steam Turbine | 230 | 230 | 0 | 428 | 63.0905 | 21.5554
Salmisaari | Thermal | Steam Turbine | 163 | 163 | 0 | 476 | 60.1646 | 24.904
Vuosaari | Thermal | CCGT | 648 | 648 | 0 | 475 | 60.2203 | 25.1697
Martinlaakso | Thermal | Steam Turbine | 171.7 | 171.7 | 0 | 462 | 60.2833 | 24.8364
Kyndby | Thermal | Steam Turbine | 665 | 665 | 0 | 297 | 55.8103 | 11.8799
Karlshamn | Thermal | Steam Turbine | 996 | 996 | 0 | 292 | 56.1523 | 14.8338
Imatra | Hydro | Reservoir | 192 | 192 | 0 | 453 | 61.1668 | 28.7747
Meri pori | Thermal | Steam Turbine | 565 | 565 | 0 | 448 | 61.6326 | 21.4065
Rya kraftvärmeverk göteborg | Thermal | CCGT | 260 | 260 | 0 | 81 | 57.6928 | 11.8903
Öresundsverket malmö | Thermal | CCGT | 448 | 448 | 0 | 257 | 55.6256 | 13.0403
Naantali | Thermal | Steam Turbine | 450 | 450 | 0 | 463 | 60.4661 | 22.0251
Herva | Hydro | Pumped Storage | 45 | 45 | 0 | 9 | 60.6024 | 10.9998
Straumsmo | Hydro | Reservoir | 170 | 170 | 0 | 353 | 68.7406 | 18.6432
Stølsdal | Hydro | Pumped Storage | 17 | 17 | 0 | 38 | 59.2234 | 6.1865
Bardufoss | Hydro | Run-Of-River | 1.7 | 1.7 | 0 | 353 | 69.0643 | 18.5385
Matre | Hydro | Run-Of-River | 274.9 | 274.9 | 0 | 162 | 60.8758 | 5.5842
Ylja | Hydro | Run-Of-River | 66 | 66 | 0 | 21 | 61.1975 | 8.3808
Tunnsjodal | Hydro | Reservoir | 235 | 235 | 0 | 24 | 59.9032 | 8.9052
Torpa | Hydro | Run-Of-River | 170 | 170 | 0 | 5 | 60.9961 | 10.0577
Tinfos telemark | Hydro | Run-Of-River | 69.7 | 69.7 | 0 | 23 | 59.3914 | 8.3211
Tevla | Hydro | Pumped Storage | 60 | 60 | 0 | 108 | 63.3851 | 11.8719
Svelgfoss | Hydro | Run-Of-River | 251 | 251 | 0 | 161 | 61.7685 | 5.2955
Sorfjord | Hydro | Run-Of-River | 87.9 | 87.9 | 0 | 166 | 60.2512 | 6.5939
Borregaard inst | Hydro | Reservoir | 62 | 62 | 0 | 353 | 68.6582 | 18.8212
Asnaesvaerket | Thermal | Steam Turbine | 787 | 787 | 0 | 418 | 55.6607 | 11.0846
Adamselv | Hydro | Reservoir | 60 | 60 | 0 | 488 | 70.3285 | 26.7116
Skibotn | Hydro | Run-Of-River | 83 | 83 | 0 | 444 | 69.3908 | 20.2673
Sjonsta | Hydro | Run-Of-River | 88 | 88 | 0 | 354 | 67.1712 | 15.7341
Sildvik | Hydro | Reservoir | 75 | 75 | 0 | 177 | 65.9417 | 13.4149
Glomfjord | Hydro | Run-Of-River | 31.8 | 31.8 | 0 | 333 | 66.8166 | 13.944
Driva | Hydro | Run-Of-River | 160 | 160 | 0 | 45 | 62.5945 | 8.8866
Daja | Hydro | Run-Of-River | 31 | 31 | 0 | 354 | 67.0882 | 16.0569
Byrte | Hydro | Run-Of-River | 25 | 25 | 0 | 39 | 59.5604 | 7.8136
Brattset | Hydro | Run-Of-River | 92 | 92 | 0 | 80 | 62.8023 | 10.0127
Brattingfoss | Hydro | Pumped Storage | 14 | 14 | 0 | 138 | 64.0433 | 11.0835
Bratsberg | Hydro | Run-Of-River | 140 | 140 | 0 | 106 | 63.3494 | 10.482
Bagn | Hydro | Run-Of-River | 91.6 | 91.6 | 0 | 6 | 60.8225 | 9.5521
Aura | Hydro | Reservoir | 352.1 | 352.1 | 0 | 209 | 60.3919 | 5.3307
Askara | Hydro | Run-Of-River | 157.3 | 157.3 | 0 | 161 | 61.7833 | 5.6667
Aroy | Hydro | Run-Of-River | 107.5 | 107.5 | 0 | 74 | 58.8961 | 9.5812
Ana sira | Hydro | Run-Of-River | 182.9 | 182.9 | 0 | 173 | 58.2925 | 6.4403
Fagerli | Hydro | Run-Of-River | 60 | 60 | 0 | 354 | 67.1193 | 16.0771
Dynjanfoss | Hydro | Run-Of-River | 39 | 39 | 0 | 59 | 58.9519 | 8.3467
Finndola | Hydro | Reservoir | 130 | 130 | 0 | 10 | 60.8774 | 8.5267
Sarp | Hydro | Reservoir | 90 | 90 | 0 | 17 | 59.2763 | 11.1312
Lomen | Hydro | Run-Of-River | 60 | 60 | 0 | 14 | 61.112 | 8.9316
Saheim | Hydro | Reservoir | 206 | 206 | 0 | 41 | 59.8764 | 8.5917
Osa | Hydro | Run-Of-River | 95.5 | 95.5 | 0 | 69 | 60.5885 | 7.0335
Oljusjoen | Hydro | Pumped Storage | 56 | 56 | 0 | 10 | 60.9482 | 8.1131
Novle | Hydro | Reservoir | 50 | 50 | 0 | 56 | 60.0385 | 7.9406
Nore | Hydro | Reservoir | 301.7 | 301.7 | 0 | 26 | 60.1688 | 9.0112
Nes oek | Hydro | Reservoir | 299.2 | 299.2 | 0 | 3 | 60.6045 | 9.0697
Nea | Hydro | Reservoir | 259.8 | 259.8 | 0 | 108 | 63.1618 | 11.19
Mosvik | Hydro | Run-Of-River | 46 | 46 | 0 | 105 | 63.8177 | 11.0058
Mesna | Hydro | Run-Of-River | 42 | 42 | 0 | 5 | 61.086 | 10.7398
Melkefoss | Hydro | Run-Of-River | 26 | 26 | 0 | 58 | 59.2838 | 9.2646
Mel | Hydro | Run-Of-River | 60 | 60 | 0 | 124 | 61.3467 | 6.5565
Lysebotn | Hydro | Reservoir | 287.3 | 287.3 | 0 | 55 | 59.0554 | 6.6485
Lomi | Hydro | Run-Of-River | 140 | 140 | 0 | 354 | 67.1225 | 16.0996
Ovre fiskumfoss | Hydro | Run-Of-River | 9 | 9 | 0 | 176 | 64.5417 | 12.4585
Jorundland | Hydro | Run-Of-River | 65 | 65 | 0 | 59 | 58.902 | 8.2455
Hylen | Hydro | Run-Of-River | 190 | 190 | 0 | 100 | 58.5376 | 7.4145
Hunderfossen | Hydro | Reservoir | 124 | 124 | 0 | 5 | 61.2257 | 10.4361
Hovatn | Hydro | Run-Of-River | 55 | 55 | 0 | 59 | 58.9761 | 7.7864
Hjartdola | Hydro | Run-Of-River | 150 | 150 | 0 | 40 | 59.6956 | 8.6409
Hemsil | Hydro | Run-Of-River | 188 | 188 | 0 | 2 | 60.7413 | 8.8426
Hekni | Hydro | Run-Of-River | 60 | 60 | 0 | 59 | 58.995 | 7.5473
Haverstad | Hydro | Run-Of-River | 62 | 62 | 0 | 135 | 58.5066 | 7.4195
Harpefossen | Hydro | Reservoir | 100 | 100 | 0 | 161 | 61.958 | 5.9324
Fortun | Hydro | Reservoir | 272.5 | 272.5 | 0 | 163 | 61.495 | 7.6887
Leirdøla | Hydro | Reservoir | 115 | 115 | 0 | 128 | 61.4386 | 7.2444
Naddvik | Hydro | Reservoir | 100 | 100 | 0 | 91 | 61.1822 | 7.6355
Siso | Hydro | Reservoir | 100 | 100 | 0 | 354 | 67.325 | 15.7073
Tjodan | Hydro | Reservoir | 113 | 113 | 0 | 55 | 59.0521 | 6.6524
Solhom | Hydro | Reservoir | 200 | 200 | 0 | 134 | 58.7685 | 7.02
Jostedal | Hydro | Reservoir | 290 | 290 | 0 | 164 | 61.5267 | 7.2873
Songa | Hydro | Reservoir | 136 | 136 | 0 | 56 | 59.778 | 7.7259
Sønnå | Hydro | Reservoir | 206 | 206 | 0 | 131 | 59.6443 | 6.3687
Tysso | Hydro | Reservoir | 220 | 220 | 0 | 213 | 60.1284 | 6.6293
Fyris uppsala | Thermal | Bioenergy | 120 | 120 | 0 | 391 | 59.8523 | 17.6782
Vemork | Hydro | Reservoir | 202 | 202 | 0 | 41 | 59.8712 | 8.4922
Hanasaari | Thermal | Steam Turbine | 212 | 212 | 0 | 462 | 60.1826 | 24.9693
Lutufallet | Hydro | Hydro | 15 | 15 | 0 | 9 | 61.0658 | 12.5813
Laudal | Hydro | Hydro | 38 | 38 | 0 | 135 | 58.2445 | 7.5069
Lavkajohka | Hydro | Hydro | 10 | 10 | 0 | 444 | 69.2336 | 20.5268
Logna | Hydro | Hydro | 22 | 22 | 0 | 59 | 58.7673 | 7.5452
Litjfossen | Hydro | Hydro | 83 | 83 | 0 | 175 | 59.9478 | 6.5843
Kistefoss | Hydro | Hydro | 6.8 | 6.8 | 0 | 0 | 59.9106 | 10.7287
Kjela | Hydro | Hydro | 71.8 | 71.8 | 0 | 56 | 59.7364 | 7.5978
Klosterfoss | Hydro | Hydro | 12 | 12 | 0 | 74 | 59.1996 | 9.6106
Knutfoss | Hydro | Hydro | 5.4 | 5.4 | 0 | 176 | 64.5228 | 12.4264
Kolsvik | Hydro | Hydro | 162.9 | 162.9 | 0 | 216 | 65.204 | 12.7936
Kvanangen | Hydro | Hydro | 63.8 | 63.8 | 0 | 474 | 69.8841 | 21.6709
Kvanndal | Hydro | Hydro | 50.4 | 50.4 | 0 | 129 | 60.4713 | 6.6096
Kvinen | Hydro | Hydro | 90 | 90 | 0 | 132 | 58.9281 | 7.0838
Kvittingen | Hydro | Hydro | 56 | 56 | 0 | 167 | 60.0694 | 5.0505
Lindland | Hydro | Hydro | 23.8 | 23.8 | 0 | 135 | 58.0732 | 7.5197
Lakshola | Hydro | Hydro | 34 | 34 | 0 | 306 | 67.4482 | 15.7505
Leinafoss | Hydro | Hydro | 5.4 | 5.4 | 0 | 52 | 60.8318 | 7.1186
Leirfossene | Hydro | Hydro | 52.5 | 52.5 | 0 | 306 | 68.2394 | 14.5326
Mykstufoss | Hydro | Hydro | 72 | 72 | 0 | 26 | 60.0493 | 9.2006
Lya | Hydro | Hydro | 6 | 6 | 0 | 3 | 60.6643 | 8.681
Refsdal | Hydro | Hydro | 100 | 100 | 0 | 125 | 61.4201 | 5.9521
Ramfoss | Hydro | Hydro | 39 | 39 | 0 | 6 | 60.7264 | 10.6172
Roldal | Hydro | Hydro | 191.6 | 191.6 | 0 | 175 | 59.8324 | 6.8211
Roskrepp | Hydro | Hydro | 56 | 56 | 0 | 132 | 59.0257 | 7.0853
Rygene | Hydro | Hydro | 65 | 65 | 0 | 103 | 58.4115 | 8.6374
Savalen | Hydro | Hydro | 77.8 | 77.8 | 0 | 32 | 62.2425 | 10.4638
Sjona | Hydro | Hydro | 60.3 | 60.3 | 0 | 252 | 66.3008 | 13.0246
Oyberget | Hydro | Hydro | 109 | 109 | 0 | 30 | 61.9342 | 8.0307
Ovre rossaga | Hydro | Hydro | 187.6 | 187.6 | 0 | 252 | 66.0778 | 13.9438
Ormsetfoss | Hydro | Hydro | 50 | 50 | 0 | 27 | 60.0425 | 9.6345
Rka nyhamna | Thermal | OCGT | 253.2 | 253.2 | 0 | 141 | 62.8489 | 6.9433
Maudal | Hydro | Hydro | 28.7 | 28.7 | 0 | 72 | 58.7616 | 6.3471
Midtre tessa | Hydro | Hydro | 9 | 9 | 0 | 30 | 61.846 | 8.9611
Modalen | Hydro | Hydro | 1.6 | 1.6 | 0 | 162 | 60.8944 | 5.9058
Kaupanger | Hydro | Hydro | 5.5 | 5.5 | 0 | 91 | 61.1846 | 7.2424
Nedre rossaga | Hydro | Hydro | 378.4 | 378.4 | 0 | 252 | 66.0778 | 13.9438
Trolheim | Hydro | Hydro | 169.2 | 169.2 | 0 | 106 | 63.4305 | 10.3951
Langfjord | Hydro | Hydro | 10 | 10 | 0 | 460 | 70.1054 | 20.5459
Nygard | Hydro | Hydro | 93.1 | 93.1 | 0 | 167 | 60.3872 | 5.3273
Kiste | Hydro | Hydro | 7 | 7 | 0 | 58 | 59.2428 | 9.8119
Hodnaberg | Hydro | Hydro | 43 | 43 | 0 | 212 | 58.9997 | 5.6187
Kangsliaga | Hydro | Hydro | 3.3 | 3.3 | 0 | 252 | 66.1422 | 13.88
Gjuva | Hydro | Hydro | 11 | 11 | 0 | 10 | 60.9297 | 8.4229
Grana | Hydro | Hydro | 90 | 90 | 0 | 80 | 62.8776 | 9.7152
Gravfoss | Hydro | Hydro | 60.8 | 60.8 | 0 | 4 | 59.9309 | 9.9474
Gresslifoss | Hydro | Hydro | 26 | 26 | 0 | 108 | 63.0577 | 11.4394
Gronvollfoss | Hydro | Hydro | 40.1 | 40.1 | 0 | 40 | 59.6515 | 9.214
Hanefoss | Hydro | Hydro | 42.1 | 42.1 | 0 | 27 | 60.1682 | 10.2564
Haukrei | Hydro | Hydro | 24.3 | 24.3 | 0 | 73 | 59.7349 | 7.5522
Heggmoen | Hydro | Hydro | 12 | 12 | 0 | 354 | 67.35 | 14.8667
Hegsetfoss | Hydro | Hydro | 40.3 | 40.3 | 0 | 108 | 63.1653 | 11.2307
Herlandsfoss | Hydro | Hydro | 50 | 50 | 0 | 162 | 60.8324 | 5.8825
Hjelmeland | Hydro | Hydro | 6 | 6 | 0 | 38 | 59.2206 | 6.4446
Skollenborg | Hydro | Hydro | 102 | 102 | 0 | 12 | 59.6226 | 9.7014
Hofsfoss | Hydro | Hydro | 32 | 32 | 0 | 27 | 60.1858 | 10.2386
Hogga | Hydro | Hydro | 20 | 20 | 0 | 57 | 59.3029 | 9.0429
Hogstad | Hydro | Hydro | 10.8 | 10.8 | 0 | 58 | 59.3213 | 9.657
Hove | Hydro | Hydro | 73 | 73 | 0 | 126 | 61.0698 | 6.5948
Istad | Hydro | Hydro | 6 | 6 | 0 | 141 | 62.7464 | 7.22
Iveland | Hydro | Hydro | 52.5 | 52.5 | 0 | 104 | 58.421 | 7.972
Juvfossen | Hydro | Hydro | 7.2 | 7.2 | 0 | 163 | 61.6895 | 8.2838
Kaggefoss | Hydro | Hydro | 101 | 101 | 0 | 4 | 59.9707 | 9.932
Kaldestad | Hydro | Hydro | 30 | 30 | 0 | 129 | 60.5536 | 6.0247
Kalvedalen | Hydro | Hydro | 22 | 22 | 0 | 207 | 60.7677 | 5.4888
Gjerdsvik | Hydro | Hydro | 6.2 | 6.2 | 0 | 161 | 62.2642 | 5.5803
Gausbu | Hydro | Hydro | 9.4 | 9.4 | 0 | 23 | 59.3674 | 7.8963
Gamlebrofoss | Hydro | Hydro | 16.5 | 16.5 | 0 | 12 | 59.6578 | 9.6515
Dalvatn | Hydro | Hydro | 36.5 | 36.5 | 0 | 489 | 69.6087 | 30.0244
Dividalen | Hydro | Hydro | 30 | 30 | 0 | 353 | 68.8486 | 19.5704
Djupdal | Hydro | Hydro | 17 | 17 | 0 | 12 | 59.9396 | 9.3392
Eidefossen | Hydro | Hydro | 14 | 14 | 0 | 30 | 61.8045 | 9.3018
Ulefoss | Hydro | Hydro | 16.1 | 16.1 | 0 | 58 | 59.2838 | 9.2646
Einunna | Hydro | Hydro | 12.2 | 12.2 | 0 | 32 | 62.2181 | 10.369
Fagervollan | Hydro | Hydro | 22 | 22 | 0 | 252 | 66.3532 | 13.6106
Faslefoss | Hydro | Hydro | 20 | 20 | 0 | 58 | 59.2838 | 9.2646
Fausa | Hydro | Hydro | 8 | 8 | 0 | 141 | 62.3575 | 6.8948
Fjone | Hydro | Hydro | 60 | 60 | 0 | 57 | 59.1546 | 8.4527
Flatenfoss | Hydro | Hydro | 13.9 | 13.9 | 0 | 103 | 58.6299 | 8.6888
Follafoss | Hydro | Hydro | 48.5 | 48.5 | 0 | 138 | 63.9856 | 11.1072
Forsa | Hydro | Hydro | 14 | 14 | 0 | 265 | 68.282 | 16.6258
Fossum | Hydro | Hydro | 0.8 | 0.8 | 0 | 0 | 59.9592 | 10.6269
Framruste | Hydro | Hydro | 85 | 85 | 0 | 79 | 61.96 | 7.8512
Froystul | Hydro | Hydro | 50 | 50 | 0 | 41 | 59.8467 | 8.4274
Funnefoss | Hydro | Hydro | 44 | 44 | 0 | 1 | 60.1818 | 11.5342
Furset | Hydro | Hydro | 5.4 | 5.4 | 0 | 141 | 62.2828 | 6.8848
Skogfoss | Hydro | Hydro | 82 | 82 | 0 | 58 | 59.2154 | 9.5251
Stakaldefossen | Hydro | Hydro | 106.7 | 106.7 | 0 | 125 | 61.4459 | 6.0097
Kristiina | Thermal | Steam Turbine | 450 | 450 | 0 | 449 | 62.2553 | 21.3268
Steinsfoss | Hydro | Hydro | 125 | 125 | 0 | 104 | 58.3002 | 7.9675
Norddalen | Hydro | Reservoir | 9 | 9 | 0 | 141 | 62.2998 | 7.2546
Vrangfoss | Hydro | Hydro | 42 | 42 | 0 | 58 | 59.3021 | 9.2047
Vessingfoss | Hydro | Hydro | 45 | 45 | 0 | 108 | 62.9957 | 11.8285
Vemundsbotn | Hydro | Hydro | 55 | 55 | 0 | 162 | 60.855 | 5.6951
Värtaverket | Thermal | Hard Coal | 320 | 320 | 0 | 348 | 59.3532 | 18.0985
Tjorhom | Hydro | Hydro | 140 | 140 | 0 | 99 | 58.8886 | 6.852
Steinsland | Hydro | Hydro | 198 | 198 | 0 | 162 | 60.9336 | 5.9715
Stuvane | Hydro | Hydro | 42 | 42 | 0 | 21 | 61.0514 | 7.6418
Suldal | Hydro | Hydro | 350 | 350 | 0 | 28 | 59.5715 | 6.8164
Sundsfjord | Hydro | Hydro | 128 | 128 | 0 | 333 | 66.983 | 14.1691
Svean | Hydro | Hydro | 42 | 42 | 0 | 0 | 59.9143 | 10.738
Svorkmo | Hydro | Hydro | 86 | 86 | 0 | 107 | 63.1637 | 9.7574
Mofjellet | Hydro | Hydro | 0.8 | 0.8 | 0 | 289 | 66.2929 | 14.1798
Tussa | Hydro | Hydro | 64 | 64 | 0 | 141 | 62.1786 | 6.0833
Ulset | Hydro | Hydro | 40 | 40 | 0 | 209 | 60.4614 | 5.3245
Uvdal | Hydro | Hydro | 150 | 150 | 0 | 37 | 60.2991 | 8.5399
Usta | Hydro | Hydro | 206.2 | 206.2 | 0 | 11 | 60.5603 | 8.3369
Ustekveikja | Hydro | Hydro | 42 | 42 | 0 | 11 | 60.5332 | 8.203
Pietarsaari | Thermal | Steam Turbine | 143 | 143 | 0 | 404 | 63.6744 | 22.6966
Tahkoluoto | Thermal | Steam Turbine | 240 | 240 | 0 | 448 | 61.6333 | 21.4167
H.c. ørsted | Thermal | CCGT | 100 | 100 | 0 | 379 | 55.6576 | 12.5556
Haapaniemi | Thermal | Bioenergy | 118.1 | 118.1 | 0 | 402 | 62.879 | 27.6735
Haapavesi | Thermal | Bioenergy | 156.7 | 156.7 | 0 | 431 | 64.1219 | 25.4131
Huutokoski kt | Thermal | Oil | 180 | 180 | 0 | 429 | 62.212 | 27.6737
Isohaara | Hydro | Hydro | 106 | 106 | 0 | 315 | 65.7929 | 24.5447
Kellosaari | Thermal | Oil | 118 | 118 | 0 | 476 | 60.1619 | 24.9083
Avedoerevaerket | Thermal | Steam Turbine | 815 | 815 | 0 | 344 | 55.6036 | 12.4813
Tainionkoski | Hydro | Reservoir | 63.5 | 63.5 | 0 | 453 | 61.2106 | 28.7826
Lappeenranta kaukaan tehdas | Thermal | Bioenergy | 186.3 | 186.3 | 0 | 453 | 61.0659 | 28.2439
Boylefoss | Hydro | Hydro | 102 | 102 | 0 | 103 | 58.598 | 8.7173
Brulandsfoss | Hydro | Hydro | 15.2 | 15.2 | 0 | 125 | 61.4358 | 5.9152
Tafjord | Hydro | Run-Of-River | 319.2 | 319.2 | 0 | 141 | 62.2312 | 7.4153
Sortland | Hydro | Run-Of-River | 1.5 | 1.5 | 0 | 305 | 68.6954 | 15.4128
Rivedal | Hydro | Run-Of-River | 3.3 | 3.3 | 0 | 125 | 61.3674 | 5.2647
Mar | Hydro | Run-Of-River | 203.2 | 203.2 | 0 | 24 | 59.8846 | 8.6807
Hakvik | Hydro | Run-Of-River | 11.4 | 11.4 | 0 | 305 | 68.4051 | 17.3085
Gronsdal | Hydro | Run-Of-River | 35 | 35 | 0 | 213 | 59.9675 | 6.5721
Fosse | Hydro | Run-Of-River | 25 | 25 | 0 | 209 | 60.3975 | 5.3245
Florli | Hydro | Reservoir | 89 | 89 | 0 | 55 | 59.0167 | 6.4333
Fjaremsfossen | Hydro | Run-Of-River | 23 | 23 | 0 | 76 | 63.3221 | 10.4366
Bogna | Hydro | Hydro | 60 | 60 | 0 | 176 | 64.2215 | 12.0369
Bjolvo | Hydro | Hydro | 116.7 | 116.7 | 0 | 129 | 60.4245 | 6.3598
Askerudfoss | Hydro | Hydro | 15 | 15 | 0 | 9 | 60.7247 | 11.8019
Aunfoss | Hydro | Hydro | 36 | 36 | 0 | 176 | 64.3105 | 11.5208
Bergerfoss | Hydro | Hydro | 2.8 | 2.8 | 0 | 19 | 60.2276 | 10.3757
Bergsbotn | Hydro | Hydro | 10 | 10 | 0 | 443 | 69.4414 | 17.4212
Berlifoss | Hydro | Hydro | 12.5 | 12.5 | 0 | 59 | 58.9458 | 8.4821
Bingsfoss | Hydro | Hydro | 36 | 36 | 0 | 0 | 59.9891 | 11.2597
Bjelland | Hydro | Hydro | 70 | 70 | 0 | 135 | 58.3849 | 7.5277
Kuusankoski bv | Thermal | Pv | 140 | 140 | 0 | 468 | 60.9085 | 26.6648
Dokka tr | Hydro | Run-Of-River | 52.9 | 52.9 | 0 | 6 | 60.84 | 10.0618
Bjorkasen | Hydro | Run-Of-River | 4.6 | 4.6 | 0 | 265 | 68.331 | 16.7902
Rendalen | Hydro | Run-Of-River | 227.1 | 227.1 | 0 | 32 | 61.8916 | 11.316
Langvatn | Hydro | Reservoir | 114.5 | 114.5 | 0 | 289 | 66.3741 | 14.233
Kjosnesfjorden | Hydro | Reservoir | 96.5 | 96.5 | 0 | 124 | 61.5333 | 6.55
Hol | Hydro | Run-Of-River | 348 | 348 | 0 | 11 | 60.5718 | 8.0578
Hjorteland | Hydro | Pumped Storage | 9 | 9 | 0 | 135 | 58.044 | 7.4727
Borgund | Hydro | Run-Of-River | 240.4 | 240.4 | 0 | 21 | 61.0474 | 7.8124
Stenungsund | Thermal | Steam Turbine | 520 | 520 | 0 | 65 | 58.0866 | 11.8445
Forssa kt | Thermal | Oil | 332.6 | 332.6 | 0 | 445 | 60.79 | 23.5867
Lang sima | Hydro | Reservoir | 500 | 500 | 0 | 69 | 60.4997 | 7.142
Naturkraft | Thermal | CCGT | 450 | 450 | 0 | 169 | 59.2741 | 5.5157
Svelgfoss | Hydro | Reservoir | 101.5 | 101.5 | 0 | 40 | 59.5813 | 9.2572
Bjerka | Hydro | Hydro | 29.1 | 29.1 | 0 | 252 | 66.1461 | 13.835
Olkiluoto kt | Thermal | Oil | 100.5 | 100.5 | 0 | 446 | 61.2396 | 21.4484
Ossauskoski | Hydro | Hydro | 124 | 124 | 0 | 320 | 66.1557 | 25.124
Seinäjoki sevo | Thermal | Bioenergy | 125 | 125 | 0 | 426 | 62.7414 | 22.8157
Skjerka nye | Hydro | Reservoir | 104 | 104 | 0 | 100 | 58.554 | 7.3762
Suomenojan voimalaitos | Thermal | Steam Turbine | 358 | 358 | 0 | 476 | 60.1491 | 24.7184
Kymijärvi | Thermal | Steam Turbine | 195 | 195 | 0 | 447 | 60.9925 | 25.7192
Lielahti | Thermal | OCGT | 142 | 142 | 0 | 397 | 61.5104 | 23.6752
Myster | Hydro | Reservoir | 110 | 110 | 0 | 207 | 60.7404 | 5.8071
Naistenlahti | Thermal | OCGT | 129 | 129 | 0 | 397 | 61.5098 | 23.7775
Toppila | Thermal | Bioenergy | 163 | 163 | 0 | 316 | 65.0384 | 25.4431
Uimaharju vp lv | Thermal | Bioenergy | 105 | 105 | 0 | 402 | 62.9231 | 30.224
Lysbotn | Hydro | Hydro | 6 | 6 | 0 | 353 | 69.3871 | 17.7976
Geithusfoss | Hydro | Hydro | 15 | 15 | 0 | 4 | 59.929 | 9.9635
Fossan | Hydro | Hydro | 3 | 3 | 0 | 108 | 63.0273 | 11.6968
Hensfoss | Hydro | Hydro | 20 | 20 | 0 | 27 | 60.2113 | 10.2367
Hommelfoss | Hydro | Hydro | 3 | 3 | 0 | 162 | 60.9002 | 5.6179
Idbaksverket | Thermal | Bioenergy | 35 | 35 | 0 | 254 | 58.743 | 17.0006
Haukeli | Hydro | Hydro | 6 | 6 | 0 | 73 | 59.7331 | 7.5464
Hässelby | Thermal | Bioenergy | 75 | 75 | 0 | 325 | 59.3623 | 17.8241
Storlivatn | Hydro | Hydro | 66 | 66 | 0 | 131 | 59.6703 | 6.5022
Solberg | Hydro | Hydro | 240 | 240 | 0 | 29 | 59.6284 | 10.6673
Nomeland | Hydro | Hydro | 55.5 | 55.5 | 0 | 104 | 58.3459 | 7.8988
Nedrenea | Hydro | Hydro | 70 | 70 | 0 | 108 | 63.1517 | 11.2396
Melkoya | Thermal | OCGT | 250 | 250 | 0 | 490 | 70.6894 | 23.6004
Luostejok | Hydro | Hydro | 1.8 | 1.8 | 0 | 492 | 70.0527 | 24.9626
Litledalen | Hydro | Hydro | 19.5 | 19.5 | 0 | 79 | 62.6667 | 7.5333
Liarelva | Hydro | Hydro | 2.1 | 2.1 | 0 | 168 | 59.8046 | 5.9873
Lassajavrre | Hydro | Hydro | 8.5 | 8.5 | 0 | 474 | 69.6606 | 22.2186
Kvitfossen | Hydro | Hydro | 7.8 | 7.8 | 0 | 30 | 62.2102 | 8.933
Kvannvatn | Hydro | Hydro | 4.2 | 4.2 | 0 | 24 | 59.876 | 8.7337
Krokevatn | Hydro | Hydro | 3.6 | 3.6 | 0 | 443 | 69.6838 | 19.0767
Kleiva | Hydro | Hydro | 4.5 | 4.5 | 0 | 354 | 67.2911 | 14.4326
Kildalen | Hydro | Hydro | 9 | 9 | 0 | 333 | 66.7669 | 13.6715
Kanstadbotn | Hydro | Hydro | 5.8 | 5.8 | 0 | 45 | 62.676 | 8.157
Julskaret | Hydro | Hydro | 8 | 8 | 0 | 76 | 63.1403 | 10.9664
Jossingfjord | Hydro | Hydro | 6.5 | 6.5 | 0 | 173 | 58.3146 | 6.3347
Jossang krv. | Hydro | Hydro | 38 | 38 | 0 | 172 | 59.0003 | 6.075
Innvik | Hydro | Hydro | 17 | 17 | 0 | 109 | 61.8517 | 6.6169
Dragefossen | Hydro | Hydro | 4.4 | 4.4 | 0 | 354 | 67.102 | 15.3955
Dokkelva | Hydro | Hydro | 5.4 | 5.4 | 0 | 5 | 61.1827 | 9.8712
Djupfjord | Hydro | Hydro | 5.3 | 5.3 | 0 | 305 | 68.6089 | 15.455
Dittielva | Hydro | Hydro | 5.5 | 5.5 | 0 | 353 | 68.6432 | 18.771
Dalsfoss | Hydro | Hydro | 7.6 | 7.6 | 0 | 74 | 58.9671 | 9.3137
Byrkjelo | Hydro | Hydro | 25.2 | 25.2 | 0 | 161 | 61.7333 | 6.5069
Byafossen | Hydro | Hydro | 4.1 | 4.1 | 0 | 138 | 64.032 | 11.5484
Bruvollelva | Hydro | Hydro | 4.3 | 4.3 | 0 | 1 | 60.4404 | 11.5015
Brunstad | Hydro | Hydro | 4 | 4 | 0 | 141 | 62.3816 | 6.5741
Brekkefoss | Hydro | Hydro | 2 | 2 | 0 | 161 | 61.7232 | 5.8377
Bjordal | Hydro | Hydro | 10.9 | 10.9 | 0 | 124 | 61.0725 | 5.8275
Berild | Hydro | Hydro | 16.9 | 16.9 | 0 | 0 | 59.9572 | 10.6853
Begna | Hydro | Hydro | 0.6 | 0.6 | 0 | 19 | 60.6445 | 9.8477
Asen | Hydro | Hydro | 10.4 | 10.4 | 0 | 139 | 63.6082 | 11.0518
Arvik | Hydro | Hydro | 5.2 | 5.2 | 0 | 460 | 70.1935 | 20.5313
Arna | Hydro | Hydro | 8.7 | 8.7 | 0 | 208 | 60.4267 | 5.4543
Vrenga | Hydro | Hydro | 16 | 16 | 0 | 12 | 59.85 | 9.45
Ytre alsaker | Hydro | Hydro | 5.2 | 5.2 | 0 | 208 | 60.4618 | 5.4328
Dversetelva | Hydro | Hydro | 4.4 | 4.4 | 0 | 354 | 67.1449 | 15.2916
Eikelandsosen | Hydro | Hydro | 35 | 35 | 0 | 167 | 60.2418 | 5.7443
Eiriksdal | Hydro | Hydro | 100 | 100 | 0 | 79 | 62.4761 | 8.1743
Funna | Hydro | Hydro | 21.7 | 21.7 | 0 | 139 | 63.4516 | 11.7633
Hynna | Hydro | Hydro | 5.4 | 5.4 | 0 | 5 | 61.264 | 10.7562
Horga | Hydro | Hydro | 7.2 | 7.2 | 0 | 27 | 60.0357 | 9.5736
Hopselva | Hydro | Hydro | 5.2 | 5.2 | 0 | 161 | 61.7148 | 5.8236
Holsbru | Hydro | Hydro | 56 | 56 | 0 | 127 | 61.2999 | 7.9037
Haukland | Hydro | Hydro | 5.5 | 5.5 | 0 | 306 | 68.2001 | 13.539
Haugfoss | Hydro | Hydro | 3.6 | 3.6 | 0 | 6 | 60.7264 | 10.6172
Hardeland | Hydro | Hydro | 42 | 42 | 0 | 19 | 60.2377 | 10.3969
Grytdalen | Hydro | Hydro | 1.4 | 1.4 | 0 | 126 | 60.8422 | 6.4654
Grodemfoss | Hydro | Hydro | 4 | 4 | 0 | 129 | 60.4397 | 5.8595
Giskemo | Hydro | Hydro | 5.4 | 5.4 | 0 | 141 | 62.4814 | 6.8139
Gandvik | Hydro | Hydro | 5.2 | 5.2 | 0 | 481 | 70.0167 | 29.1422
Fossmark | Hydro | Hydro | 11.3 | 11.3 | 0 | 208 | 60.5121 | 5.7255
Eitro | Hydro | Hydro | 4.8 | 4.8 | 0 | 53 | 60.3085 | 7.323
Fossheim | Hydro | Hydro | 9 | 9 | 0 | 30 | 61.8384 | 8.5725
Forsanvatn | Hydro | Hydro | 12.1 | 12.1 | 0 | 55 | 58.9895 | 6.4541
Flittig | Hydro | Hydro | 5 | 5 | 0 | 58 | 59.3229 | 9.5375
Finnfjordbotn | Thermal | OCGT | 48.9 | 48.9 | 0 | 353 | 69.2356 | 18.094
Fall | Hydro | Hydro | 5.5 | 5.5 | 0 | 6 | 60.6693 | 10.3631
Evm | Thermal | OCGT | 382 | 382 | 0 | 249 | 60.8085 | 5.0374
Embrets | Hydro | Hydro | 78 | 78 | 0 | 12 | 59.901 | 9.929
Embla | Hydro | Hydro | 5.5 | 5.5 | 0 | 141 | 62.2171 | 6.9098
Ellenelva | Hydro | Hydro | 5.5 | 5.5 | 0 | 493 | 69.1694 | 28.9999
Eldrevatn | Hydro | Hydro | 5.6 | 5.6 | 0 | 21 | 60.9934 | 8.1504
Dovikfoss | Hydro | Hydro | 17 | 17 | 0 | 4 | 59.9333 | 10
Eid | Hydro | Hydro | 10.6 | 10.6 | 0 | 161 | 61.9206 | 6.0119
Evenstad | Hydro | Hydro | 27.2 | 27.2 | 0 | 5 | 61.4241 | 11.0975
Finsa | Hydro | Hydro | 37.1 | 37.1 | 0 | 53 | 60.6051 | 7.5046
Forsland | Hydro | Hydro | 8.2 | 8.2 | 0 | 252 | 66.2729 | 12.8854
Froland | Hydro | Hydro | 29 | 29 | 0 | 103 | 58.5097 | 8.6345
Lundsater | Hydro | Hydro | 0.8 | 0.8 | 0 | 306 | 67.7833 | 14.8167
Jorpeland scana | Hydro | Hydro | 6 | 6 | 0 | 172 | 59.0221 | 6.0415
Kaldaga | Hydro | Hydro | 19 | 19 | 0 | 252 | 66.0657 | 13.311
Kveasa | Hydro | Hydro | 5.5 | 5.5 | 0 | 129 | 60.3709 | 6.1456
Kirkenes | Hydro | Hydro | 4.9 | 4.9 | 0 | 489 | 69.7269 | 30.045
Kongsvinger | Hydro | Hydro | 4.1 | 4.1 | 0 | 1 | 60.1924 | 11.9987
Lokaunet | Hydro | Hydro | 11.5 | 11.5 | 0 | 76 | 63.2682 | 10.4583
Lopet | Hydro | Hydro | 28 | 28 | 0 | 9 | 61.1333 | 11.3833
Inkoo | Thermal | Hard Coal | 695 | 695 | 0 | 487 | 60.0459 | 24.0046
Grytaga | Hydro | Hydro | 61.3 | 61.3 | 0 | 354 | 67.3511 | 15.188
Guolas | Hydro | Hydro | 90 | 90 | 0 | 461 | 69.35 | 21.1
Halandsfossen | Hydro | Hydro | 5.8 | 5.8 | 0 | 125 | 61.3296 | 5.4222
Haen | Hydro | Hydro | 30 | 30 | 0 | 333 | 67.6622 | 12.6306
Gasturbiner halmstad | Thermal | Oil | 250 | 250 | 0 | 143 | 56.6744 | 12.8578
Hammeren | Hydro | Hydro | 6 | 6 | 0 | 289 | 66.3097 | 14.2063
Gasturbiner malmö | Thermal | Oil | 126 | 126 | 0 | 257 | 55.605 | 13.0038
Hogefoss | Hydro | Hydro | 33.9 | 33.9 | 0 | 27 | 60.1682 | 10.2564
H. hoyanger | Hydro | Hydro | 2.8 | 2.8 | 0 | 124 | 61.2201 | 6.0757
Hoylandsfoss | Hydro | Hydro | 8.5 | 8.5 | 0 | 135 | 58.2667 | 6.8333
Hunsfos | Hydro | Hydro | 17.5 | 17.5 | 0 | 104 | 58.2639 | 7.969
Amdal | Hydro | Hydro | 23 | 23 | 0 | 131 | 59.6562 | 6.3157
Amela | Hydro | Hydro | 40 | 40 | 0 | 161 | 62.0091 | 5.8373
Amli | Hydro | Hydro | 28 | 28 | 0 | 103 | 58.7702 | 8.4897
Arlifoss | Hydro | Hydro | 27 | 27 | 0 | 40 | 59.6809 | 9.1498
Avella | Hydro | Hydro | 5.2 | 5.2 | 0 | 0 | 59.9082 | 10.7445
Bjorndalselva | Hydro | Hydro | 5.7 | 5.7 | 0 | 354 | 67.3505 | 15.5149
Blafal. | Hydro | Hydro | 429 | 429 | 0 | 210 | 59.9833 | 6.0167
Bortveit | Hydro | Hydro | 2.7 | 2.7 | 0 | 250 | 59.8927 | 5.5139
Sortveit | Hydro | Hydro | 1 | 1 | 0 | 28 | 59.5833 | 6.8
Mal | Hydro | Hydro | 50 | 50 | 0 | 40 | 59.55 | 9.25
Skjak | Hydro | Hydro | 35 | 35 | 0 | 79 | 61.9468 | 7.8281
Skogheim | Hydro | Hydro | 9 | 9 | 0 | 161 | 61.8167 | 6.15
Skree | Hydro | Hydro | 8 | 8 | 0 | 59 | 59.1865 | 8.0895
Usma selbu | Hydro | Hydro | 16.3 | 16.3 | 0 | 139 | 63.2192 | 11.0413
Smavatna | Hydro | Hydro | 23 | 23 | 0 | 289 | 66.2333 | 14.3333
Smeland | Hydro | Hydro | 28 | 28 | 0 | 134 | 58.6167 | 7.4167
Soa | Hydro | Hydro | 45 | 45 | 0 | 107 | 63.2906 | 9.0891
Sokna reg. midt | Hydro | Hydro | 30 | 30 | 0 | 27 | 60.2389 | 9.9281
Solna | Hydro | Hydro | 0.5 | 0.5 | 0 | 32 | 62.1077 | 10.6307
Sorbrandal | Hydro | Hydro | 8 | 8 | 0 | 161 | 62.1675 | 5.5609
Stadheim | Hydro | Hydro | 4.6 | 4.6 | 0 | 141 | 62.3096 | 6.9358
Steinsvik | Hydro | Hydro | 10 | 10 | 0 | 161 | 62.0047 | 5.8543
Stordal | Hydro | Hydro | 36.6 | 36.6 | 0 | 141 | 62.3818 | 6.9921
Strandfossen | Hydro | Hydro | 26 | 26 | 0 | 9 | 60.8819 | 11.5623
Skulafossen | Hydro | Hydro | 5 | 5 | 0 | 77 | 63.2667 | 9.8333
Skarsfjord | Hydro | Hydro | 5 | 5 | 0 | 443 | 69.9673 | 18.8478
Svandalsflona | Hydro | Hydro | 20 | 20 | 0 | 131 | 59.6252 | 6.2904
Sjofossen | Hydro | Hydro | 11.5 | 11.5 | 0 | 333 | 67.0667 | 14.05
Rostefoss | Hydro | Hydro | 4 | 4 | 0 | 32 | 62.4965 | 11.2233
Sage | Hydro | Hydro | 9.1 | 9.1 | 0 | 0 | 59.9409 | 10.9202
Sagefossen | Hydro | Hydro | 12 | 12 | 0 | 175 | 59.9478 | 6.5843
Sagevikelv | Hydro | Hydro | 5.6 | 5.6 | 0 | 208 | 60.4833 | 5.7333
Sagfossen | Hydro | Hydro | 14 | 14 | 0 | 52 | 60.9826 | 7.0046
Sama | Hydro | Hydro | 7.5 | 7.5 | 0 | 305 | 68.8054 | 16.5157
Sauda | Hydro | Hydro | 5 | 5 | 0 | 131 | 59.6507 | 6.3541
Svartelva | Hydro | Hydro | 16 | 16 | 0 | 9 | 60.7808 | 11.2731
Mageli | Hydro | Hydro | 43.2 | 43.2 | 0 | 31 | 61.3674 | 10.2845
Toverud | Hydro | Hydro | 7.5 | 7.5 | 0 | 1 | 60.6106 | 12.0338
Trengereid | Hydro | Hydro | 4 | 4 | 0 | 208 | 60.4292 | 5.6287
Tryland | Hydro | Hydro | 4.5 | 4.5 | 0 | 104 | 58.1557 | 8.0626
Trysilfossen | Hydro | Hydro | 3.7 | 3.7 | 0 | 161 | 61.7498 | 6.2767
Tveit | Hydro | Hydro | 1 | 1 | 0 | 104 | 58.2217 | 8.1091
Tyria | Hydro | Hydro | 5 | 5 | 0 | 5 | 61.1213 | 10.6976
Tysseland | Hydro | Hydro | 5.5 | 5.5 | 0 | 209 | 60.3946 | 5.3215
Uleberg | Hydro | Hydro | 10.6 | 10.6 | 0 | 104 | 58.55 | 7.7833
Ulvik | Hydro | Hydro | 24 | 24 | 0 | 69 | 60.5715 | 6.9156
Ulvund | Hydro | Hydro | 21.5 | 21.5 | 0 | 165 | 60.6546 | 6.4331
Urke | Hydro | Hydro | 5.7 | 5.7 | 0 | 141 | 62.2129 | 6.5668
Vadheim | Hydro | Hydro | 9 | 9 | 0 | 124 | 61.208 | 5.8303
Svaren | Hydro | Hydro | 3.4 | 3.4 | 0 | 210 | 59.8308 | 5.7867
Vangpollen | Hydro | Hydro | 3.5 | 3.5 | 0 | 305 | 68.6161 | 15.5742
Vanndola | Hydro | Hydro | 3.7 | 3.7 | 0 | 164 | 61.5909 | 7.3505
Trandal | Hydro | Hydro | 5.6 | 5.6 | 0 | 141 | 62.2608 | 6.5005
Tosse | Hydro | Hydro | 3.8 | 3.8 | 0 | 207 | 60.6167 | 5.5833
Svartkulp | Hydro | Hydro | 4.3 | 4.3 | 0 | 0 | 60.0278 | 10.6722
Sykkylven | Hydro | Hydro | 2 | 2 | 0 | 141 | 62.3919 | 6.598
Vikesa | Hydro | Hydro | 5.4 | 5.4 | 0 | 171 | 58.6376 | 6.0913
Vestrebotn | Hydro | Hydro | 3.3 | 3.3 | 0 | 55 | 59.0554 | 6.6485
Vassli | Hydro | Hydro | 12 | 12 | 0 | 77 | 63.2167 | 9.6333
Tjeldbergodden | Thermal | OCGT | 37.5 | 37.5 | 0 | 107 | 63.4084 | 8.6937
Toklev | Hydro | Hydro | 5.4 | 5.4 | 0 | 58 | 59.2884 | 9.71
Roppa | Hydro | Hydro | 6.1 | 6.1 | 0 | 5 | 61.214 | 10.0419
Rodberg | Hydro | Hydro | 3.5 | 3.5 | 0 | 26 | 60.2672 | 8.9472
Morre | Hydro | Hydro | 16 | 16 | 0 | 138 | 63.9667 | 10.2
Mydalen | Hydro | Hydro | 8 | 8 | 0 | 0 | 59.9491 | 10.767
Myra | Hydro | Hydro | 4 | 4 | 0 | 103 | 58.7492 | 8.8624
Bersavatn | Hydro | Hydro | 11.2 | 11.2 | 0 | 251 | 60.1667 | 6.6667
Nedre svultingen | Hydro | Hydro | 11 | 11 | 0 | 125 | 61.1711 | 5.296
Nyset | Hydro | Hydro | 5.9 | 5.9 | 0 | 127 | 61.2371 | 7.6983
Oftedal | Hydro | Hydro | 5.5 | 5.5 | 0 | 100 | 58.6626 | 6.7169
Oksebotn | Hydro | Hydro | 15.5 | 15.5 | 0 | 35 | 60.5584 | 7.5978
Oldereid | Hydro | Hydro | 14 | 14 | 0 | 216 | 64.9635 | 12.1753
Oltedal | Hydro | Hydro | 10 | 10 | 0 | 133 | 58.8286 | 6.0369
Moflat | Hydro | Hydro | 33 | 33 | 0 | 40 | 59.55 | 9.25
Malset | Hydro | Hydro | 23.5 | 23.5 | 0 | 126 | 60.9833 | 6.5167
Meraker | Hydro | Hydro | 108 | 108 | 0 | 139 | 63.4162 | 11.7372
Monehagen | Hydro | Hydro | 10.6 | 10.6 | 0 | 125 | 61.4522 | 5.8572
Oltesvik | Hydro | Hydro | 5.6 | 5.6 | 0 | 209 | 60.3769 | 5.2198
Osbu | Hydro | Hydro | 28 | 28 | 0 | 45 | 62.5167 | 8.5
Osen | Hydro | Hydro | 5 | 5 | 0 | 176 | 64.4211 | 10.0378
Osfallet | Hydro | Hydro | 6.4 | 6.4 | 0 | 9 | 61.1333 | 11.3833
Porsa | Hydro | Hydro | 19.3 | 19.3 | 0 | 490 | 70.4028 | 23.63
Reinforsen | Hydro | Hydro | 4 | 4 | 0 | 289 | 66.35 | 14.3333
Reinset | Hydro | Hydro | 5.3 | 5.3 | 0 | 251 | 60.25 | 6.5667
Reppa | Hydro | Hydro | 11.5 | 11.5 | 0 | 333 | 66.6497 | 13.5469
Riksheimdal | Hydro | Hydro | 9.5 | 9.5 | 0 | 141 | 62.3575 | 6.5719
Pikerfoss | Hydro | Hydro | 18 | 18 | 0 | 12 | 59.7164 | 9.6098
Ovre svultingen | Hydro | Hydro | 4.5 | 4.5 | 0 | 124 | 61.2204 | 6.0749
Svanemolle denmark | Thermal | Steam Turbine | 74.2414 | 74.2414 | 0 | 342 | 55.7131 | 12.588
Vindedal | Hydro | Hydro | 5 | 5 | 0 | 91 | 61.1198 | 7.3315
Stigsnaesvaerket | Thermal | Steam Turbine | 264 | 264 | 0 | 439 | 55.2053 | 11.2535
Vinkelfallet | Hydro | Hydro | 8.5 | 8.5 | 0 | 212 | 59.0964 | 5.7083
Vittingfoss | Hydro | Hydro | 22.3 | 22.3 | 0 | 25 | 59.4857 | 10.0117
Viulfoss | Hydro | Hydro | 12.5 | 12.5 | 0 | 27 | 60.1167 | 10.2667
Finlayson ve | Hydro | Hydro | 4.19 | 4.19 | 0 | 397 | 61.4991 | 23.7871
Haapakoski | Hydro | Pv | 32.5 | 32.5 | 0 | 277 | 65.3333 | 25.2833
Kierikki | Hydro | Hydro | 38 | 38 | 0 | 277 | 65.3333 | 25.2833
Killinkoski | Hydro | Hydro | 4.5 | 4.5 | 0 | 398 | 62.4 | 23.8667
Kiltua | Hydro | Hydro | 5.6 | 5.6 | 0 | 402 | 62.8924 | 27.677
Kirakkaköngäs | Hydro | Hydro | 1 | 1 | 0 | 423 | 61.1656 | 23.8395
Kirkniemi | Thermal | OCGT | 128 | 128 | 0 | 487 | 60.1909 | 23.9437
Kissakoski | Hydro | Hydro | 1.6 | 1.6 | 0 | 454 | 61.6 | 26.7333
Klåsarö | Hydro | Hydro | 4.5 | 4.5 | 0 | 479 | 60.55 | 26.5167
Kokkola | Thermal | Bioenergy | 49.5 | 49.5 | 0 | 404 | 63.2833 | 23.1333
Kokkosniva | Hydro | Hydro | 25 | 25 | 0 | 365 | 67.1108 | 27.5106
Kerava | Thermal | Bioenergy | 19.04 | 19.04 | 0 | 475 | 60.4034 | 25.105
Kolsi | Hydro | Hydro | 45 | 45 | 0 | 422 | 61.2565 | 22.3564
Kerava | Thermal | OCGT | 3.7 | 3.7 | 0 | 475 | 60.4034 | 25.105
Kaitfors | Hydro | Hydro | 7.6 | 7.6 | 0 | 404 | 63.5 | 22.5167
Kalajärvi | Hydro | Hydro | 1.8 | 1.8 | 0 | 429 | 61.7 | 29.4833
Kallioinen | Hydro | Hydro | 12 | 12 | 0 | 423 | 61.2171 | 23.7567
Kaltimo | Hydro | Hydro | 32 | 32 | 0 | 402 | 62.8 | 30.15
Karjalankoski | Hydro | Hydro | 4.5 | 4.5 | 0 | 402 | 62.8924 | 27.677
Katerma | Hydro | Hydro | 11.5 | 11.5 | 0 | 467 | 64.15 | 28.95
Kattilakoski | Hydro | Hydro | 2.1 | 2.1 | 0 | 404 | 63.4667 | 23.3
Kauttua | Thermal | Bioenergy | 19 | 19 | 0 | 464 | 61.1 | 22.1667
Kavo | Thermal | Bioenergy | 79.2 | 79.2 | 0 | 366 | 64.2327 | 27.687
Keltti | Hydro | Hydro | 19.1 | 19.1 | 0 | 468 | 60.8833 | 26.6
Kelukoski | Hydro | Hydro | 9.8 | 9.8 | 0 | 401 | 67.4167 | 26.6
Kemi | Thermal | Bioenergy | 75 | 75 | 0 | 315 | 65.7553 | 24.5235
Kemijärvi | Thermal | Bioenergy | 4 | 4 | 0 | 402 | 62.8333 | 30.5333
Kaihua | Hydro | Hydro | 5.4 | 5.4 | 0 | 363 | 66.35 | 26.85
Leppikoski | Hydro | Hydro | 24 | 24 | 0 | 368 | 64.2 | 24.5
Korkeakoski | Hydro | Hydro | 8.5 | 8.5 | 0 | 397 | 61.7971 | 24.3723
Koskenvarsi | Hydro | Hydro | 0.9 | 0.9 | 0 | 398 | 62.95 | 23.7333
Kotka | Thermal | Bioenergy | 72 | 72 | 0 | 480 | 60.4678 | 26.9574
Kuhankoski | Hydro | Hydro | 3.2 | 3.2 | 0 | 468 | 60.9 | 26.6333
Kuhmon lämpö | Thermal | Bioenergy | 4 | 4 | 0 | 467 | 64.1333 | 29.5167
Kuokkastenkoski | Hydro | Hydro | 2 | 2 | 0 | 402 | 63.5333 | 28.9667
Kurittukoski | Hydro | Hydro | 15 | 15 | 0 | 401 | 67.4167 | 26.6
Kuusamo | Thermal | Bioenergy | 6 | 6 | 0 | 364 | 65.9667 | 29.1833
Anjalankoski | Thermal | Bioenergy | 160.5 | 160.5 | 0 | 480 | 60.7092 | 26.8194
Kyrkösjärvi | Hydro | Hydro | 7.8 | 7.8 | 0 | 397 | 61.75 | 23.1667
Kaipola | Thermal | Bioenergy | 25 | 25 | 0 | 425 | 61.8162 | 25.2353
Käenkoski | Hydro | Hydro | 2 | 2 | 0 | 402 | 62.9167 | 30.95
Hietamankoski | Hydro | Hydro | 6.7 | 6.7 | 0 | 315 | 65.7667 | 24.4
Hilmonkoski | Hydro | Hydro | 6.8 | 6.8 | 0 | 398 | 63.0167 | 25.4167
Hinkua | Hydro | Hydro | 6.3 | 6.3 | 0 | 431 | 63.75 | 25.3333
Hirvikoski | Hydro | Hydro | 8.5 | 8.5 | 0 | 402 | 63.6167 | 29.1167
Hamari | Hydro | Hydro | 2.5 | 2.5 | 0 | 275 | 65.7 | 25.1667
Hämeenlinna | Thermal | OCGT | 65 | 65 | 0 | 447 | 60.9752 | 24.5055
Hanhikoski | Hydro | Hydro | 1.5 | 1.5 | 0 | 404 | 63.3667 | 23.4833
Harjavalta | Hydro | Hydro | 105 | 105 | 0 | 424 | 61.338 | 22.1142
Harjavalta | Thermal | Oil | 6.3 | 6.3 | 0 | 424 | 61.338 | 22.1142
Ikaalinen | Thermal | OCGT | 6 | 6 | 0 | 424 | 61.7695 | 23.0658
Joensuu | Thermal | Bioenergy | 70.8 | 70.8 | 0 | 452 | 64.6667 | 27.1333
Joutseno | Thermal | Other | 3.9 | 3.9 | 0 | 453 | 61.1306 | 28.4541
Joutseno | Thermal | Bioenergy | 85 | 85 | 0 | 453 | 61.1306 | 28.4541
Juankoski | Hydro | Hydro | 5.5 | 5.5 | 0 | 402 | 62.8924 | 27.677
Jumisko | Hydro | Hydro | 26 | 26 | 0 | 364 | 66.3333 | 28.15
Juntola | Hydro | Hydro | 1.8 | 1.8 | 0 | 398 | 62.95 | 25.2
Juotas | Hydro | Hydro | 3.7 | 3.7 | 0 | 404 | 63.5 | 22.5333
Juva | Hydro | Hydro | 1.4 | 1.4 | 0 | 429 | 61.9 | 27.85
Jylhämä | Hydro | Hydro | 55 | 55 | 0 | 452 | 64.5723 | 26.7812
Kaaranneskoski | Hydro | Hydro | 2.8 | 2.8 | 0 | 320 | 66.3833 | 23.7
Kaarni | Hydro | Hydro | 1.2 | 1.2 | 0 | 453 | 61 | 28.5167
Jämsänkoski bv | Thermal | Bioenergy | 43 | 43 | 0 | 451 | 61.919 | 25.1701
Inkeroinen ve | Hydro | Hydro | 17 | 17 | 0 | 480 | 60.7 | 26.85
Åminnefors | Hydro | Hydro | 1 | 1 | 0 | 487 | 60.0963 | 23.5276
Ämmäkoski | Hydro | Hydro | 1.57 | 1.57 | 0 | 366 | 64.2297 | 27.7299
Ämmä | Hydro | Hydro | 14 | 14 | 0 | 467 | 64.8833 | 28.9167
Amager | Thermal | Bioenergy | 70 | 70 | 0 | 379 | 55.6858 | 12.6262
Askala | Hydro | Hydro | 1.3 | 1.3 | 0 | 463 | 60.4567 | 22.6869
Atro | Hydro | Hydro | 6.5 | 6.5 | 0 | 402 | 62.8924 | 27.677
Värtan stockholm | Thermal | Steam Turbine | 130 | 130 | 0 | 348 | 59.3527 | 18.1034
Åby örebro | Thermal | Bioenergy | 106 | 106 | 0 | 180 | 59.266 | 15.1794
Äetsä | Hydro | Hydro | 19.7 | 19.7 | 0 | 422 | 61.2833 | 22.6833
Ahvenkoski | Hydro | Hydro | 24 | 24 | 0 | 479 | 60.5 | 26.5
Aittokoski | Hydro | Hydro | 44.8 | 44.8 | 0 | 431 | 63.7833 | 25.9667
Alakoski | Hydro | Hydro | 4.6 | 4.6 | 0 | 429 | 62.55 | 29.25
Alholma ak | Thermal | Bioenergy | 270 | 270 | 0 | 404 | 63.7047 | 22.7058
Aros västerås | Thermal | Steam Turbine | 243 | 243 | 0 | 226 | 59.5879 | 16.5125
Kaukopää | Thermal | Bioenergy | 134 | 134 | 0 | 453 | 61.2496 | 28.8613
Keljonlahti | Thermal | Bioenergy | 190 | 190 | 0 | 400 | 62.1924 | 25.7382
Billnäs | Hydro | Hydro | 1.8 | 1.8 | 0 | 487 | 60.0833 | 23.6167
Sunila | Thermal | Bioenergy | 35.7 | 35.7 | 0 | 453 | 61 | 28.3
Suosiola | Thermal | Bioenergy | 30 | 30 | 0 | 319 | 66.5 | 25.7167
Taivalkoski | Hydro | Hydro | 133 | 133 | 0 | 275 | 65.9311 | 24.7131
Leuhunkoski | Hydro | Hydro | 3.2 | 3.2 | 0 | 467 | 64.2 | 29.5833
Tammerkoski | Hydro | Hydro | 8.6 | 8.6 | 0 | 397 | 61.4991 | 23.7871
Tampella ve | Hydro | Hydro | 3.01 | 3.01 | 0 | 397 | 61.5037 | 23.7659
Tornio | Thermal | Bioenergy | 39.3 | 39.3 | 0 | 315 | 65.8481 | 24.1466
Tervakoski lä | Thermal | OCGT | 11.4 | 11.4 | 0 | 447 | 60.8 | 24.6167
Tervasaari lä | Thermal | Bioenergy | 41 | 41 | 0 | 423 | 61.2642 | 24.0312
Savonlinna | Thermal | Bioenergy | 17.5 | 17.5 | 0 | 429 | 61.8699 | 28.88
Sälevä | Hydro | Hydro | 3 | 3 | 0 | 402 | 62.8924 | 27.677
Sallila | Hydro | Hydro | 1.2 | 1.2 | 0 | 429 | 62.3667 | 29.4333
Iisalmi | Thermal | Bioenergy | 15 | 15 | 0 | 402 | 63.5592 | 27.1907
Siikakoski | Hydro | Hydro | 1.8 | 1.8 | 0 | 400 | 62.5667 | 26.4
Simpele | Thermal | Bioenergy | 34.5 | 34.5 | 0 | 453 | 61.4333 | 29.3667
Siuronkoski | Hydro | Hydro | 0.7 | 0.7 | 0 | 400 | 62.3833 | 26.1833
Soilu | Hydro | Hydro | 1.8 | 1.8 | 0 | 400 | 62.5667 | 26.4
Soininkoski | Hydro | Hydro | 1.42 | 1.42 | 0 | 277 | 65.6167 | 25.3167
Solbergfoss | Hydro | Reservoir | 100 | 100 | 0 | 20 | 59.6361 | 11.1122
Seitakorva | Hydro | Hydro | 130 | 130 | 0 | 364 | 66.4056 | 27.3281
Seitenoikea | Hydro | Hydro | 37.9 | 37.9 | 0 | 467 | 64.6167 | 28.4833
Berdalskraft | Hydro | Reservoir | 4.8 | 4.8 | 0 | 127 | 61.2585 | 7.8217
Oksenelvane | Hydro | Run-Of-River | 30 | 30 | 0 | 161 | 61.8418 | 5.8013
Ortvatn | Hydro | Reservoir | 5 | 5 | 0 | 140 | 64.879 | 12.1051
Skjeggedal | Hydro | Pumped Storage | 4 | 4 | 0 | 59 | 58.7502 | 8.1369
Ylivieska | Thermal | Bioenergy | 6.2 | 6.2 | 0 | 362 | 64.0833 | 24.55
Hafslund | Hydro | Reservoir | 31 | 31 | 0 | 17 | 59.275 | 11.1295
Vanaja kt | Thermal | Oil | 50 | 50 | 0 | 447 | 60.9752 | 24.5055
Vatajankoski | Hydro | Hydro | 0.75 | 0.75 | 0 | 449 | 61.9333 | 22.2167
Venetpalo | Hydro | Hydro | 1.8 | 1.8 | 0 | 431 | 63.9 | 25.7833
Vajukoski | Hydro | Hydro | 21 | 21 | 0 | 401 | 67.4167 | 26.6
Tyrvää | Hydro | Hydro | 13.5 | 13.5 | 0 | 422 | 61.35 | 22.8833
Uljua | Hydro | Hydro | 3.7 | 3.7 | 0 | 431 | 64.3333 | 25.85
Utanen | Hydro | Hydro | 57.8 | 57.8 | 0 | 456 | 64.7368 | 26.4786
Vaaja | Hydro | Hydro | 3.6 | 3.6 | 0 | 428 | 63.096 | 21.6158
Vääräkoski | Hydro | Hydro | 1.8 | 1.8 | 0 | 400 | 62.2667 | 25.9
Voikkaa ve | Hydro | Hydro | 32.9 | 32.9 | 0 | 468 | 60.9333 | 26.6167
Vuolenkoski ve | Hydro | Hydro | 9.5 | 9.5 | 0 | 468 | 61.0833 | 26.1333
Vilppulan saha | Thermal | Bioenergy | 2.9 | 2.9 | 0 | 425 | 62.0212 | 24.5048
Vihtakoski | Hydro | Hydro | 1.5 | 1.5 | 0 | 429 | 62.3833 | 30.4667
Viikinmäki | Thermal | Bioenergy | 2.7 | 2.7 | 0 | 476 | 60.1695 | 24.9354
Saario | Hydro | Hydro | 1.6 | 1.6 | 0 | 429 | 62.25 | 30.5
Montta | Hydro | Hydro | 47.3 | 47.3 | 0 | 403 | 64.8208 | 26.0155
Jalasjoki niiles | Hydro | Hydro | 1 | 1 | 0 | 446 | 61.3403 | 21.5375
Nokia kombi | Thermal | OCGT | 72 | 72 | 0 | 397 | 61.4743 | 23.4966
Nuojua | Hydro | Hydro | 85.2 | 85.2 | 0 | 452 | 64.5776 | 26.7136
Mustio | Hydro | Hydro | 1.8 | 1.8 | 0 | 487 | 60.1167 | 23.7
Myllykoski | Hydro | Hydro | 26.3 | 26.3 | 0 | 426 | 63 | 22.8
Myllykoski vp | Thermal | Bioenergy | 32.8 | 32.8 | 0 | 426 | 63 | 22.8
Naantali kt | Thermal | Oil | 40 | 40 | 0 | 463 | 60.4674 | 22.0243
Loviisa kt | Thermal | Oil | 40 | 40 | 0 | 479 | 60.4566 | 26.2251
Maalismaa | Hydro | Hydro | 38.5 | 38.5 | 0 | 277 | 65.3333 | 25.2833
Maavesi | Hydro | Hydro | 1.9 | 1.9 | 0 | 429 | 62.26 | 27.5436
Lieksankoski | Hydro | Hydro | 16 | 16 | 0 | 402 | 63.3667 | 30.7
Mertaniemi ja | Thermal | Oil | 102 | 102 | 0 | 453 | 61.0813 | 28.1708
Matarakoski | Hydro | Hydro | 11 | 11 | 0 | 401 | 67.4167 | 26.6
Melo | Hydro | Hydro | 70 | 70 | 0 | 397 | 61.4637 | 23.4367
Merikoski | Hydro | Hydro | 42 | 42 | 0 | 316 | 65.0261 | 25.4706
Mankala | Hydro | Hydro | 30 | 30 | 0 | 468 | 60.8949 | 26.3387
Raasakka | Hydro | Hydro | 60 | 60 | 0 | 277 | 65.3348 | 25.4111
Rauhalahti | Thermal | Bioenergy | 80 | 80 | 0 | 400 | 62.2377 | 25.8094
Rauma | Thermal | Bioenergy | 146.5 | 146.5 | 0 | 446 | 61.1114 | 21.4667
Puntarikoski | Hydro | Hydro | 6.9 | 6.9 | 0 | 429 | 62.6667 | 29.6667
Pursiala | Thermal | Bioenergy | 59.7 | 59.7 | 0 | 454 | 61.6886 | 27.2723
Pyhännänkoski | Hydro | Hydro | 148.9 | 148.9 | 0 | 403 | 64.8462 | 26.0399
Ruskeakoski | Hydro | Hydro | 3.3 | 3.3 | 0 | 429 | 62.4167 | 30.45
Ristiina | Thermal | Bioenergy | 8.5 | 8.5 | 0 | 402 | 63.1 | 28.1833
Pamilo | Hydro | Hydro | 85 | 85 | 0 | 402 | 62.8012 | 30.4263
Pankakoski | Hydro | Hydro | 57.1 | 57.1 | 0 | 402 | 63.3167 | 30.15
Parantalankoski | Hydro | Hydro | 0.9 | 0.9 | 0 | 464 | 60.5167 | 21.4333
Patalankoski | Hydro | Hydro | 2.4 | 2.4 | 0 | 402 | 62.8167 | 30.4167
Peltokoski | Hydro | Hydro | 2.3 | 2.3 | 0 | 450 | 63.85 | 23.3667
Oksava | Hydro | Hydro | 3 | 3 | 0 | 431 | 63.75 | 25.3333
Oulu | Thermal | Bioenergy | 133 | 133 | 0 | 316 | 65.006 | 25.4371
Padinki | Hydro | Hydro | 1 | 1 | 0 | 368 | 64.7 | 24.5833
Pälli | Hydro | Hydro | 50.7 | 50.7 | 0 | 403 | 64.8439 | 26.1956
Palokki | Hydro | Hydro | 6.8 | 6.8 | 0 | 429 | 62.4333 | 28.6
Pirttikoski | Hydro | Hydro | 131 | 131 | 0 | 317 | 66.3401 | 27.1541
Pitkämö | Hydro | Hydro | 6.3 | 6.3 | 0 | 426 | 62.5333 | 22.4
Portimokoski | Hydro | Hydro | 11 | 11 | 0 | 424 | 61.9 | 23.05
Porttipahta | Hydro | Hydro | 35 | 35 | 0 | 401 | 67.4167 | 26.6
Porvoo kt | Thermal | OCGT | 120.6 | 120.6 | 0 | 475 | 60.3104 | 25.5234
Permantokoski | Hydro | Hydro | 14 | 14 | 0 | 319 | 66.5 | 25.7167
Pieksämäki | Thermal | Bioenergy | 10 | 10 | 0 | 429 | 62.3 | 27.1333
Aros västerås | Thermal | Other | 192 | 192 | 0 | 226 | 59.5879 | 16.5125
Asnæs unit | Thermal | Other | 140 | 140 | 0 | 418 | 55.6625 | 11.0816
Aurland | Hydro | Reservoir | 290 | 290 | 0 | 51 | 60.8011 | 7.5667
Avedøre unit | Thermal | Other | 810 | 810 | 0 | 344 | 55.6036 | 12.4813
Blåfalli vik | Hydro | Reservoir | 230 | 230 | 0 | 168 | 59.8461 | 5.987
Hovinsaari | Thermal | Bioenergy | 51 | 51 | 0 | 480 | 60.4711 | 26.9153
Kristiinankaupunki kt | Thermal | Oil | 60 | 60 | 0 | 449 | 62.2562 | 21.3293
Masnedø unit | Thermal | Other | 70 | 70 | 0 | 458 | 54.9955 | 11.8854
Naistenlahti | Thermal | Bioenergy | 62.2 | 62.2 | 0 | 397 | 61.5098 | 23.7775
Petäjäskoski | Hydro | Hydro | 182 | 182 | 0 | 278 | 66.2721 | 25.3372
Pietarsaari wisapower oy | Thermal | Bioenergy | 116 | 116 | 0 | 404 | 63.7013 | 22.7124
Pori | Thermal | Bioenergy | 81.4 | 81.4 | 0 | 448 | 61.5759 | 21.5566
Porvoo | Thermal | Oil | 71 | 71 | 0 | 475 | 60.3104 | 25.5234
Porvoo kilpilahti | Thermal | Oil | 27 | 27 | 0 | 475 | 60.3104 | 25.5234
Tahkoluoto kt | Thermal | Oil | 52 | 52 | 0 | 448 | 61.6326 | 21.4063
Trollheim | Hydro | Reservoir | 130 | 130 | 0 | 107 | 63.0028 | 9.0192
Valajaskoski | Hydro | Hydro | 101 | 101 | 0 | 319 | 66.4247 | 25.5401
Vantaan jätevoimala | Thermal | Other | 81.4 | 81.4 | 0 | 462 | 60.2833 | 24.8364
Vanttauskoski | Hydro | Hydro | 95 | 95 | 0 | 363 | 66.3697 | 26.6863
Varkaus lä | Thermal | Bioenergy | 51.8 | 51.8 | 0 | 429 | 62.319 | 27.8974
Vaskiluoto kt | Thermal | Oil | 26 | 26 | 0 | 428 | 63.0905 | 21.5554
Veitsiluoto | Thermal | Bioenergy | 90 | 90 | 0 | 315 | 65.6911 | 24.6228
Värtan stockholm | Thermal | Other | 190 | 190 | 0 | 348 | 59.3527 | 18.1034
Østkraft | Thermal | Other | 90 | 90 | 0 | 379 | 55.0937 | 14.6972
Agdenes | Hydro | Hydro | 1.5 | 1.5 | 0 | 77 | 63.5138 | 9.6813
Akland | Hydro | Hydro | 4.7 | 4.7 | 0 | 103 | 58.7307 | 9.0452
Akraelva | Hydro | Hydro | 5.5 | 5.5 | 0 | 168 | 59.8041 | 6.099
Al | Hydro | Hydro | 3.5 | 3.5 | 0 | 3 | 60.6303 | 8.5611
Alta tra | Hydro | Hydro | 5 | 5 | 0 | 486 | 69.955 | 23.3279
Aselva | Hydro | Hydro | 3.5 | 3.5 | 0 | 77 | 63.615 | 9.7131
Asnes | Hydro | Hydro | 3.2 | 3.2 | 0 | 1 | 60.6132 | 12.0109
Aukland | Hydro | Hydro | 17.9 | 17.9 | 0 | 104 | 58.2063 | 7.9223
Ballangen | Hydro | Hydro | 7.4 | 7.4 | 0 | 265 | 68.3429 | 16.8314
Bardukrv | Hydro | Hydro | 46.5 | 46.5 | 0 | 353 | 68.7647 | 18.4389
Birkeland | Hydro | Hydro | 0.5 | 0.5 | 0 | 104 | 58.3309 | 8.2323
Bjolvefossen | Thermal | OCGT | 12.7 | 12.7 | 0 | 129 | 60.4308 | 6.4295
Blafalli | Hydro | Hydro | 38.6 | 38.6 | 0 | 168 | 59.858 | 6.0172
Brandaa | Hydro | Hydro | 4.4 | 4.4 | 0 | 107 | 63.0956 | 9.188
Breiava | Hydro | Hydro | 40 | 40 | 0 | 486 | 70.5973 | 22.1088
Brekke | Hydro | Hydro | 9 | 9 | 0 | 162 | 61.0187 | 5.4616
Bryggja | Hydro | Hydro | 0.3 | 0.3 | 0 | 161 | 61.9407 | 5.449
Dalen | Hydro | Hydro | 5.5 | 5.5 | 0 | 23 | 59.4451 | 8.0054
Eidseter | Hydro | Hydro | 3.6 | 3.6 | 0 | 1 | 60.3791 | 11.0744
Eidsfo | Hydro | Hydro | 4.6 | 4.6 | 0 | 12 | 59.5939 | 10.0418
Eidsfossen sfe | Hydro | Hydro | 8.2 | 8.2 | 0 | 161 | 61.7557 | 6.2466
Eidum | Hydro | Hydro | 4.8 | 4.8 | 0 | 139 | 63.4435 | 10.9815
Ekkjestolen | Hydro | Hydro | 4.8 | 4.8 | 0 | 172 | 58.9864 | 6.1904
Enga | Hydro | Hydro | 3.1 | 3.1 | 0 | 333 | 66.7783 | 13.5325
Faberg | Hydro | Hydro | 9.1 | 9.1 | 0 | 5 | 61.1682 | 10.4056
Fana | Hydro | Hydro | 12.7 | 12.7 | 0 | 167 | 60.2631 | 5.3453
Fardal | Hydro | Hydro | 0.7 | 0.7 | 0 | 93 | 61.1918 | 7.0232
Follum | Hydro | Hydro | 2 | 2 | 0 | 27 | 60.2059 | 10.2352
Forus | Hydro | Hydro | 5 | 5 | 0 | 172 | 58.8919 | 5.7342
Fossan halogalan | Hydro | Hydro | 8.1 | 8.1 | 0 | 139 | 63.27 | 11.0069
Fr.stad bioel | Hydro | Hydro | 5.5 | 5.5 | 0 | 161 | 62.2034 | 5.1709
Fritzoe | Hydro | Hydro | 5 | 5 | 0 | 74 | 59.051 | 10.023
Frogner | Hydro | Hydro | 5.5 | 5.5 | 0 | 0 | 59.9167 | 10.7068
Fygle | Hydro | Hydro | 5.6 | 5.6 | 0 | 306 | 68.1467 | 13.6378
Geithusfoss | Hydro | Hydro | 15 | 15 | 0 | 12 | 59.5939 | 10.0418
Gjovik | Hydro | Hydro | 8.2 | 8.2 | 0 | 6 | 60.7954 | 10.6916
Groa | Hydro | Hydro | 40 | 40 | 0 | 45 | 62.644 | 8.73
Grunnai | Hydro | Hydro | 17 | 17 | 0 | 40 | 59.531 | 8.7426
Gryto | Hydro | Hydro | 4.3 | 4.3 | 0 | 305 | 68.9216 | 16.5272
Hafsl.kr | Hydro | Hydro | 38 | 38 | 0 | 94 | 61.3153 | 7.201
Haheim | Hydro | Hydro | 1.4 | 1.4 | 0 | 167 | 60.0165 | 5.536
Halden | Hydro | Hydro | 5 | 5 | 0 | 47 | 59.133 | 11.3875
Hasle | Hydro | Hydro | 2 | 2 | 0 | 0 | 59.925 | 10.7844
Haugen | Hydro | Hydro | 32.9 | 32.9 | 0 | 29 | 59.586 | 10.7434
Havik | Hydro | Hydro | 1.2 | 1.2 | 0 | 170 | 59.3244 | 5.298
Hinnoy | Hydro | Hydro | 9.5 | 9.5 | 0 | 305 | 68.5276 | 15.8664
Holla | Hydro | Hydro | 0.4 | 0.4 | 0 | 107 | 63.3136 | 9.1423
Holmen | Hydro | Hydro | 11.6 | 11.6 | 0 | 4 | 59.8562 | 10.4924
Honefo. | Hydro | Hydro | 34.3 | 34.3 | 0 | 27 | 60.1682 | 10.2564
Hopen | Hydro | Hydro | 2 | 2 | 0 | 45 | 63.4634 | 8.0139
Hunsf ost | Hydro | Hydro | 38 | 38 | 0 | 27 | 60.1682 | 10.2564
Husnes | Hydro | Hydro | 4.2 | 4.2 | 0 | 210 | 59.8589 | 5.7475
Ildgruben | Hydro | Hydro | 7.4 | 7.4 | 0 | 289 | 66.3067 | 14.3558
Innset | Hydro | Hydro | 105 | 105 | 0 | 62 | 62.7195 | 10.0281
Jardola | Hydro | Hydro | 4.8 | 4.8 | 0 | 161 | 61.7171 | 6.2348
Jatta | Hydro | Hydro | 4 | 4 | 0 | 172 | 58.9116 | 5.7114
Jevnaker | Thermal | OCGT | 0.6 | 0.6 | 0 | 19 | 60.2407 | 10.3835
Kanndalen | Hydro | Hydro | 5.4 | 5.4 | 0 | 461 | 69.5232 | 20.5388
Karsto | Hydro | Hydro | 43.8 | 43.8 | 0 | 169 | 59.2793 | 5.5245
Kassdalen | Hydro | Hydro | 2.4 | 2.4 | 0 | 108 | 62.7933 | 11.1883
Kaven | Hydro | Hydro | 5.3 | 5.3 | 0 | 47 | 59.0322 | 11.0899
Kilbotn | Hydro | Hydro | 1.4 | 1.4 | 0 | 305 | 68.7178 | 16.5334
Kjopsvik | Hydro | Hydro | 1.9 | 1.9 | 0 | 265 | 68.097 | 16.3742
Klemetsrud | Thermal | OCGT | 31 | 31 | 0 | 20 | 59.8389 | 10.8385
Klovtveit | Hydro | Hydro | 9.9 | 9.9 | 0 | 209 | 60.3553 | 5.0879
Knardalstrand | Hydro | Hydro | 2.7 | 2.7 | 0 | 74 | 59.1301 | 9.617
Kongsfjord | Hydro | Hydro | 4.6 | 4.6 | 0 | 481 | 70.7205 | 29.3191
Krogstadelva nkr | Hydro | Hydro | 5.5 | 5.5 | 0 | 12 | 59.7591 | 10.0102
Krossen | Hydro | Hydro | 1.5 | 1.5 | 0 | 135 | 58.096 | 7.5282
Kurasfossen | Hydro | Hydro | 12.7 | 12.7 | 0 | 108 | 62.6789 | 11.4618
Kvitnes | Hydro | Hydro | 5.9 | 5.9 | 0 | 305 | 68.5721 | 15.2261
Lakselv | Hydro | Hydro | 1 | 1 | 0 | 492 | 70.0513 | 24.9718
Langvann | Hydro | Hydro | 6.5 | 6.5 | 0 | 0 | 60.1065 | 10.7581
Lyngen | Hydro | Hydro | 1.6 | 1.6 | 0 | 460 | 69.5756 | 20.2114
Lysvatn | Hydro | Hydro | 5 | 5 | 0 | 420 | 69.3759 | 19.3739
Maren | Hydro | Hydro | 5.5 | 5.5 | 0 | 124 | 61.1493 | 6.0743
Marka | Hydro | Hydro | 2.2 | 2.2 | 0 | 305 | 68.6004 | 15.0375
Maroyfjord | Hydro | Hydro | 5.4 | 5.4 | 0 | 488 | 70.757 | 27.3424
Melbu | Hydro | Hydro | 3.3 | 3.3 | 0 | 265 | 68.5012 | 14.8007
Mosjoen | Hydro | Hydro | 9.2 | 9.2 | 0 | 177 | 65.8369 | 13.1934
Muoidejohka | Hydro | Hydro | 5.5 | 5.5 | 0 | 333 | 66.7955 | 14.6696
Namsos | Hydro | Hydro | 12.7 | 12.7 | 0 | 176 | 64.5041 | 11.5102
Narvik | Hydro | Hydro | 5.7 | 5.7 | 0 | 305 | 68.4385 | 17.4273
Nedalsfoss | Hydro | Hydro | 46 | 46 | 0 | 12 | 59.5939 | 10.0418
Nedrefoss | Hydro | Hydro | 16.5 | 16.5 | 0 | 0 | 59.9222 | 10.7538
Niingen | Hydro | Hydro | 18.5 | 18.5 | 0 | 305 | 68.5585 | 17.014
Nordreisa | Hydro | Hydro | 2.8 | 2.8 | 0 | 461 | 69.5572 | 21.39
Nordsvorka | Hydro | Hydro | 3 | 3 | 0 | 107 | 63.0451 | 8.8672
Nordvik | Hydro | Hydro | 5 | 5 | 0 | 167 | 60.2359 | 5.3628
Norheimsund | Hydro | Hydro | 16.8 | 16.8 | 0 | 129 | 60.3709 | 6.1456
Ofoten | Hydro | Hydro | 5.5 | 5.5 | 0 | 305 | 68.5224 | 17.0057
Ogndal | Hydro | Hydro | 13.7 | 13.7 | 0 | 138 | 64.015 | 11.4953
Orkdal | Hydro | Hydro | 41 | 41 | 0 | 77 | 63.3024 | 9.8478
Ortern | Hydro | Hydro | 13 | 13 | 0 | 420 | 69.3281 | 18.694
Osteroy | Hydro | Hydro | 1.1 | 1.1 | 0 | 208 | 60.5373 | 5.533
Osvatn | Hydro | Hydro | 2.5 | 2.5 | 0 | 56 | 59.8624 | 8.1279
Ovre vinstra | Hydro | Hydro | 150 | 150 | 0 | 15 | 61.5924 | 9.7567
Radalen | Hydro | Hydro | 23.9 | 23.9 | 0 | 167 | 60.2904 | 5.3158
Ranasfo | Hydro | Hydro | 149 | 149 | 0 | 0 | 60.0314 | 11.3368
Ranes | Hydro | Hydro | 5.8 | 5.8 | 0 | 443 | 69.9135 | 19.2603
Rasdalen | Hydro | Hydro | 5.2 | 5.2 | 0 | 207 | 60.6197 | 5.9666
Reinskar | Hydro | Hydro | 11.9 | 11.9 | 0 | 443 | 69.9369 | 19.629
Repvag | Hydro | Pv | 5.8 | 5.8 | 0 | 490 | 70.7469 | 25.6719
Rod | Hydro | Hydro | 23.6 | 23.6 | 0 | 47 | 59.0729 | 10.943
Rodne | Hydro | Hydro | 10 | 10 | 0 | 172 | 58.9727 | 5.73
Rottenvik | Hydro | Hydro | 6.6 | 6.6 | 0 | 460 | 69.5912 | 20.2772
Roykas | Hydro | Hydro | 6.3 | 6.3 | 0 | 0 | 59.9257 | 10.9317
Sagnfossen | Hydro | Hydro | 7 | 7 | 0 | 9 | 61.1624 | 12.4466
Saltdalelva | Hydro | Hydro | 5.5 | 5.5 | 0 | 443 | 69.516 | 19.2813
Samnanger | Hydro | Hydro | 3.5 | 3.5 | 0 | 208 | 60.4048 | 5.7232
Saudebotn | Hydro | Hydro | 3.7 | 3.7 | 0 | 55 | 59.0554 | 6.6485
Selbu | Hydro | Hydro | 1.3 | 1.3 | 0 | 139 | 63.2192 | 11.0413
Seterkraft | Hydro | Hydro | 5.2 | 5.2 | 0 | 0 | 59.9152 | 10.6342
Skjefst | Hydro | Hydro | 27 | 27 | 0 | 354 | 67.2327 | 15.0214
Skjerdal | Hydro | Hydro | 5 | 5 | 0 | 52 | 60.9498 | 7.1911
Skoddeberg | Hydro | Hydro | 8 | 8 | 0 | 29 | 59.6172 | 11.0806
Slind | Hydro | Hydro | 25 | 25 | 0 | 93 | 61.1646 | 6.9357
Smestad | Hydro | Hydro | 1.5 | 1.5 | 0 | 0 | 59.9375 | 10.6856
Soberg | Hydro | Hydro | 5.5 | 5.5 | 0 | 305 | 68.6683 | 14.4189
Spanne | Hydro | Hydro | 16.7 | 16.7 | 0 | 211 | 59.3855 | 5.3239
Standal | Hydro | Hydro | 5.5 | 5.5 | 0 | 0 | 60.1082 | 10.8813
Steinaga | Hydro | Hydro | 6 | 6 | 0 | 333 | 66.9725 | 14.4402
Stokkelandsana | Hydro | Hydro | 32 | 32 | 0 | 135 | 58.3617 | 7.0567
Stokmarknes | Hydro | Hydro | 1.9 | 1.9 | 0 | 265 | 68.5648 | 14.9099
Stord | Hydro | Hydro | 1.8 | 1.8 | 0 | 250 | 59.7788 | 5.5002
Sundal | Hydro | Hydro | 4.6 | 4.6 | 0 | 166 | 60.1085 | 6.2875
Suvdola | Hydro | Hydro | 13.4 | 13.4 | 0 | 57 | 59.1492 | 8.7923
Svartdalen | Hydro | Hydro | 7.3 | 7.3 | 0 | 40 | 59.5865 | 8.5512
Sylling | Hydro | Hydro | 9.2 | 9.2 | 0 | 4 | 59.8948 | 10.2832
Thamshavn | Thermal | OCGT | 31 | 31 | 0 | 77 | 63.3206 | 9.8825
Tistedal | Hydro | Hydro | 31 | 31 | 0 | 47 | 59.1252 | 11.4435
Tjonnefoss | Hydro | Hydro | 7.5 | 7.5 | 0 | 103 | 58.9602 | 8.5196
Tokke | Hydro | Hydro | 480 | 480 | 0 | 23 | 59.4756 | 7.7072
Trofors | Hydro | Hydro | 1.3 | 1.3 | 0 | 177 | 65.5351 | 13.407
Tronsholen | Hydro | Hydro | 4.9 | 4.9 | 0 | 133 | 58.8307 | 5.7419
Trysil | Hydro | Hydro | 3.3 | 3.3 | 0 | 9 | 61.3169 | 12.2598
Tveitelva | Hydro | Hydro | 4.8 | 4.8 | 0 | 210 | 60.0069 | 5.6877
Tveiten | Hydro | Hydro | 1.8 | 1.8 | 0 | 209 | 60.5736 | 5.2348
Tynset | Hydro | Hydro | 1.4 | 1.4 | 0 | 32 | 62.2759 | 10.7824
Vafos | Hydro | Hydro | 9.6 | 9.6 | 0 | 74 | 58.8953 | 9.3384
Vagaana | Hydro | Hydro | 3.9 | 3.9 | 0 | 70 | 59.4966 | 6.1269
Vagamo | Hydro | Hydro | 6.5 | 6.5 | 0 | 30 | 61.8752 | 9.0966
Vagen | Hydro | Hydro | 5.2 | 5.2 | 0 | 209 | 60.3992 | 5.3176
Valer | Hydro | Hydro | 23 | 23 | 0 | 9 | 60.6758 | 11.8413
Valsoyfjord | Hydro | Hydro | 7.3 | 7.3 | 0 | 420 | 69.239 | 19.226
Vang | Thermal | OCGT | 17.5 | 17.5 | 0 | 10 | 61.1254 | 8.5736
Vassfossen | Hydro | Hydro | 7.8 | 7.8 | 0 | 12 | 59.7325 | 9.8681
Verdal | Hydro | Hydro | 23.9 | 23.9 | 0 | 105 | 63.7506 | 11.9169
Verma | Hydro | Hydro | 8.4 | 8.4 | 0 | 79 | 62.3433 | 8.0589
Via | Hydro | Hydro | 3.2 | 3.2 | 0 | 109 | 61.8716 | 6.8477
Viddal | Hydro | Hydro | 5.5 | 5.5 | 0 | 141 | 62.1397 | 6.6118
Vigeland | Hydro | Hydro | 30 | 30 | 0 | 135 | 58.0844 | 7.305
Virakelva | Hydro | Hydro | 9.6 | 9.6 | 0 | 420 | 69.3141 | 18.6827
Loviisa 1 | Nuclear | Steam Turbine | 507 | 507 | 0 | 479 | 60.3712 | 26.3471
Loviisa 2 | Nuclear | Steam Turbine | 507 | 507 | 0 | 479 | 60.3712 | 26.3471
Ringhals 1 | Nuclear | Steam Turbine | 865 | 865 | 0 | 113 | 57.259 | 12.1104
Ringhals 2 | Nuclear | Steam Turbine | 900 | 900 | 0 | 113 | 57.259 | 12.1104
Ringhals 3 | Nuclear | Steam Turbine | 1070 | 1070 | 0 | 113 | 57.259 | 12.1104
Ringhals 4 | Nuclear | Steam Turbine | 1120 | 1120 | 0 | 113 | 57.259 | 12.1104
Oskarshamn 1 | Nuclear | Steam Turbine | 473 | 473 | 0 | 218 | 57.4171 | 16.6731
Oskarshamn 2 | Nuclear | Steam Turbine | 638 | 638 | 0 | 218 | 57.4171 | 16.6731
Oskarshamn 3 | Nuclear | Steam Turbine | 1400 | 1400 | 0 | 218 | 57.4171 | 16.6731
Olkiluoto 1 | Nuclear | Steam Turbine | 880 | 880 | 0 | 446 | 61.2373 | 21.4387
Olkiluoto 2 | Nuclear | Steam Turbine | 890 | 890 | 0 | 446 | 61.2373 | 21.4387
Olkiluoto 3 | Nuclear | Steam Turbine | 1600 | 1600 | 0 | 446 | 61.2373 | 21.4387
Forsmark 1 | Nuclear | Steam Turbine | 984 | 984 | 0 | 280 | 60.404 | 18.1743
Forsmark 2 | Nuclear | Steam Turbine | 1120 | 1120 | 0 | 280 | 60.404 | 18.1743
Forsmark 3 | Nuclear | Steam Turbine | 1167 | 1167 | 0 | 280 | 60.404 | 18.1743
Ajaure | Hydro | Reservoir | 75 | 75 | 0 | 228 | 65.5078 | 15.6233
Akkats | Hydro | Reservoir | 158 | 158 | 0 | 230 | 66.6314 | 19.8198
Alfta | Hydro | Run-Of-River | 32 | 32 | 0 | 326 | 61.3411 | 16.0068
A-Lillfors | Hydro |  | 24 | 24 | 0 | 302 | 60.1749 | 16.4763
Alvas | Hydro |  | 2 | 2 | 0 | 179 | 58.6041 | 16.2671
Alvkarleby | Hydro | Reservoir | 125 | 125 | 0 | 350 | 60.5686 | 17.4489
A-Mansbo | Hydro |  | 29 | 29 | 0 | 303 | 60.287 | 16.1436
Anglaback | Hydro |  | 7 | 7 | 0 | 143 | 56.5442 | 13.61
Anjan | Hydro |  | 23 | 23 | 0 | 119 | 63.3715 | 13.4166
arsmagatran | Hydro | Reservoir only | 0 | 0 | 0 | 115 | 57.1209 | 12.8355
arsmaglagan | Hydro | Reservoir only | 0 | 0 | 0 | 183 | 56.5843 | 13.7561
Asele | Hydro | Reservoir | 27 | 27 | 0 | 356 | 64.1002 | 17.2978
Asen | Hydro |  | 24 | 24 | 0 | 181 | 61.3816 | 13.7314
Atorp | Hydro |  | 10 | 10 | 0 | 219 | 58.9863 | 14.1067
Atrafors | Hydro |  | 13 | 13 | 0 | 115 | 57.0531 | 12.7782
Bagede | Hydro |  | 14 | 14 | 0 | 310 | 64.2308 | 15.2368
Balforsen | Hydro |  | 83 | 83 | 0 | 147 | 64.7152 | 18.2478
Ballforsen | Hydro |  | 8.4 | 8.4 | 0 | 115 | 57.0531 | 12.7782
Bassalt | Hydro |  | 8 | 8 | 0 | 143 | 56.5033 | 13.203
Bastusel | Hydro | Reservoir | 100 | 100 | 0 | 242 | 65.4036 | 18.6732
Batfors | Hydro | Reservoir | 42 | 42 | 0 | 242 | 64.8326 | 20.2237
Bergeforsen | Hydro | Reservoir | 168 | 168 | 0 | 241 | 62.5253 | 17.3746
Bergnas | Hydro |  | 8 | 8 | 0 | 266 | 66.4833 | 16.8282
Bergvattnet | Hydro |  | 21 | 21 | 0 | 231 | 64.4674 | 15.5326
Bergvik | Hydro |  | 18 | 18 | 0 | 372 | 61.2558 | 16.9178
Betsele | Hydro |  | 25 | 25 | 0 | 198 | 64.6495 | 18.4706
Bjorna | Hydro |  | 17 | 17 | 0 | 239 | 63.5586 | 18.2376
BjurforsN | Hydro | Reservoir | 78 | 78 | 0 | 84 | 60.065 | 15.9237
BjurforsO | Hydro |  | 42 | 42 | 0 | 332 | 62.2794 | 17.292
Blasjon | Hydro | Run-Of-River | 60 | 60 | 0 | 146 | 59.5938 | 14.3549
Blyberg | Hydro | Reservoir | 14.5 | 14.5 | 0 | 181 | 61.1469 | 14.1461
Boden | Hydro |  | 78 | 78 | 0 | 274 | 65.846 | 21.5538
Bodum | Hydro |  | 12 | 12 | 0 | 310 | 64.2308 | 15.2368
Borensberg | Hydro |  | 5.5 | 5.5 | 0 | 223 | 58.5605 | 15.0824
Borgforsen | Hydro |  | 26 | 26 | 0 | 310 | 64.2308 | 15.2368
Brattforsen | Hydro |  | 8 | 8 | 0 | 146 | 59.3863 | 14.5645
Broby | Hydro |  | 3.8 | 3.8 | 0 | 222 | 56.2733 | 14.1443
Bruksfallet | Hydro |  | 5.2 | 5.2 | 0 | 223 | 58.4377 | 15.4959
Bullerforsen | Hydro |  | 47 | 47 | 0 | 350 | 60.5477 | 17.4289
Bursnas | Hydro |  | 9 | 9 | 0 | 332 | 62.1174 | 18.4576
Byarforsen | Hydro |  | 17 | 17 | 0 | 159 | 62.0373 | 14.5808
Dabbsjo | Hydro | Reservoir | 26 | 26 | 0 | 267 | 64.6077 | 15.4658
Degerfors | Hydro |  | 6.4 | 6.4 | 0 | 219 | 58.9863 | 14.1067
Degerforsen | Hydro |  | 61 | 61 | 0 | 270 | 63.7559 | 17.0084
Dejefors | Hydro |  | 20 | 20 | 0 | 48 | 59.6558 | 13.5022
Domnarvet | Hydro |  | 22 | 22 | 0 | 350 | 60.5477 | 17.4289
Donje | Hydro | Run-Of-River | 67 | 67 | 0 | 326 | 61.3927 | 16.3963
Edenforsen | Hydro | Run-Of-River | 64 | 64 | 0 | 232 | 63.6905 | 16.8725
Edsele | Hydro | Reservoir | 60 | 60 | 0 | 118 | 63.3565 | 16.5978
Edsforsen | Hydro |  | 9 | 9 | 0 | 48 | 60.1451 | 13.0932
Eldforsen | Hydro |  | 3 | 3 | 0 | 181 | 60.4505 | 14.2565
Finnfors | Hydro |  | 54 | 54 | 0 | 242 | 64.508 | 20.3044
Fiskeby | Hydro |  | 3.5 | 3.5 | 0 | 179 | 58.6041 | 16.2671
Fjallsjo | Hydro |  | 16 | 16 | 0 | 192 | 63.75 | 16.4167
Flasjo | Hydro |  | 23 | 23 | 0 | 226 | 59.6333 | 16.2
Fleminge | Hydro |  | 1.26 | 1.26 | 0 | 223 | 58.1423 | 15.1096
Forshaga | Hydro |  | 6.6 | 6.6 | 0 | 48 | 59.6558 | 13.5022
Forshult | Hydro |  | 24 | 24 | 0 | 155 | 62.9167 | 15.0167
Forshuvud | Hydro |  | 44 | 44 | 0 | 350 | 60.5477 | 17.4289
Forsmo | Hydro | Run-Of-River | 156 | 156 | 0 | 327 | 63.2645 | 17.1824
Forsse | Hydro |  | 52 | 52 | 0 | 152 | 63.1713 | 17.2363
Furudal | Hydro |  | 4 | 4 | 0 | 159 | 61.4899 | 14.7095
Gaddede | Hydro |  | 20 | 20 | 0 | 310 | 64.2308 | 15.2368
Gallejaur | Hydro | Reservoir | 214 | 214 | 0 | 242 | 65.1273 | 19.4674
Gammelange | Hydro | Reservoir | 72 | 72 | 0 | 245 | 63.1419 | 16.1611
Gardikfors | Hydro | Reservoir | 60 | 60 | 0 | 228 | 65.4766 | 15.8566
Gejman | Hydro | Hydro | 65 | 65 | 0 | 264 | 65.572 | 15.1816
Genatorps | Hydro |  | 6.7 | 6.7 | 0 | 222 | 56.4189 | 14.1508
Gidbole | Hydro |  | 12 | 12 | 0 | 239 | 63.5586 | 18.2376
Gidea | Hydro |  | 17 | 17 | 0 | 239 | 63.5586 | 18.2376
Gideabacka | Hydro |  | 15 | 15 | 0 | 239 | 63.5586 | 18.2376
Glava | Hydro |  | 16 | 16 | 0 | 48 | 59.6941 | 12.6293
Grada | Hydro |  | 24 | 24 | 0 | 352 | 60.8248 | 15.8866
Granboforsen | Hydro |  | 24 | 24 | 0 | 122 | 63.282 | 14.9126
Granfors | Hydro | Reservoir | 40 | 40 | 0 | 196 | 64.1833 | 20.3833
Grano | Hydro |  | 8.8 | 8.8 | 0 | 222 | 56.5486 | 14.9655
Grundfors | Hydro | Reservoir | 90 | 90 | 0 | 147 | 64.9671 | 17.562
Grytfors | Hydro | Reservoir | 31 | 31 | 0 | 242 | 65.2955 | 19.1135
Gullspang | Hydro | Reservoir | 40 | 40 | 0 | 219 | 58.9863 | 14.1067
Gulsele | Hydro | Reservoir | 64 | 64 | 0 | 269 | 63.8212 | 17.145
Hallby | Hydro | Reservoir | 84 | 84 | 0 | 269 | 63.8792 | 17.2199
Hallforsen | Hydro | Reservoir | 21 | 21 | 0 | 198 | 64.5834 | 18.6923
Halvfari | Hydro | Reservoir | 24 | 24 | 0 | 205 | 62.4166 | 13.5311
Hammarforsen | Hydro |  | 73 | 73 | 0 | 247 | 63.0855 | 16.3662
Hansjo | Hydro |  | 3.3 | 3.3 | 0 | 352 | 60.8248 | 15.8866
Harrsele | Hydro | Run-Of-River | 203 | 203 | 0 | 196 | 63.9995 | 19.5702
Harspranget | Hydro | Reservoir | 1001 | 1001 | 0 | 191 | 66.8853 | 19.8184
Hemsjo | Hydro |  | 3.6 | 3.6 | 0 | 222 | 56.5486 | 14.9655
Hermansboda | Hydro | Reservoir | 11 | 11 | 0 | 248 | 62.5418 | 15.8434
Hissmofors | Hydro |  | 57 | 57 | 0 | 153 | 63.2803 | 14.1304
Hjalta | Hydro | Run-Of-River | 165 | 165 | 0 | 152 | 62.9834 | 17.8665
Hogfors | Hydro |  | 12.9 | 12.9 | 0 | 88 | 63.2368 | 15.2443
Holjebro | Hydro |  | 37 | 37 | 0 | 372 | 61.2558 | 16.9178
Holjes | Hydro | Reservoir | 127.8 | 127.8 | 0 | 181 | 60.9018 | 12.594
Holleforsen | Hydro | Reservoir | 148 | 148 | 0 | 285 | 62.9503 | 16.6655
Holmen | Hydro |  | 29 | 29 | 0 | 223 | 58.4377 | 15.4959
Hoting | Hydro |  | 15 | 15 | 0 | 310 | 64.2308 | 15.2368
Hovetorp | Hydro |  | 8.5 | 8.5 | 0 | 223 | 58.379 | 15.5864
Hummelforsen | Hydro |  | 11 | 11 | 0 | 181 | 60.4505 | 14.2565
Huskvarna | Hydro |  | 16 | 16 | 0 | 144 | 57.7753 | 14.1869
Hylte | Hydro |  | 26 | 26 | 0 | 143 | 56.8419 | 13.0086
Jarkvissle | Hydro | Reservoir | 96 | 96 | 0 | 329 | 62.8018 | 16.6377
Jarnvagsforsen | Hydro | Run-Of-River | 97 | 97 | 0 | 242 | 65.0233 | 19.6888
Jarpstrommen | Hydro | Reservoir | 118 | 118 | 0 | 119 | 63.3715 | 13.4166
Jossefors | Hydro |  | 26 | 26 | 0 | 48 | 59.6941 | 12.6293
Juktan | Hydro | Pumped Storage | 25 | 25 | 0 | 147 | 64.9863 | 17.7397
Junsterforsen | Hydro |  | 33 | 33 | 0 | 146 | 59.5938 | 14.3549
Juveln | Hydro |  | 13 | 13 | 0 | 119 | 63.3715 | 13.4166
Karasen | Hydro |  | 12.5 | 12.5 | 0 | 219 | 58.9863 | 14.1067
Karsefors | Hydro | Reservoir | 31.4 | 31.4 | 0 | 143 | 56.5017 | 13.1136
Kattstrupeforsen | Hydro | Reservoir | 60 | 60 | 0 | 157 | 63.3264 | 14.5799
Kilforsen | Hydro | Run-Of-River | 288 | 288 | 0 | 234 | 63.5441 | 16.7696
Klippen | Hydro | Run-Of-River | 27 | 27 | 0 | 145 | 56.1237 | 13.116
Knarednedre | Hydro |  | 6.6 | 6.6 | 0 | 143 | 56.5033 | 13.203
Knaredovre | Hydro |  | 7.5 | 7.5 | 0 | 143 | 56.5438 | 13.4787
Knon | Hydro |  | 6 | 6 | 0 | 48 | 60.0919 | 13.6385
Korsselbranna | Hydro | Run-Of-River | 110 | 110 | 0 | 231 | 64.4674 | 15.5326
Krakerud | Hydro |  | 22 | 22 | 0 | 155 | 62.9167 | 15.0167
Krangede | Hydro | Run-Of-River | 240 | 240 | 0 | 245 | 63.1449 | 16.1182
Krangfors | Hydro |  | 62 | 62 | 0 | 196 | 64.2023 | 20.3273
Krokstrommen | Hydro | Reservoir | 100 | 100 | 0 | 159 | 62.0467 | 14.8779
Kvarnfallet | Hydro |  | 19 | 19 | 0 | 201 | 63.7882 | 14.202
Kvarnholm | Hydro |  | 5.5 | 5.5 | 0 | 183 | 56.5843 | 13.7561
Kvarnsveden | Hydro | Hydro | 58 | 58 | 0 | 350 | 60.5476 | 17.4289
Kvistforsen | Hydro | Run-Of-River | 130 | 130 | 0 | 240 | 64.7449 | 20.8634
Kymmen | Hydro | Pumped Storage | 55 | 55 | 0 | 48 | 59.9743 | 12.7573
Laforsen | Hydro | Run-Of-River | 57 | 57 | 0 | 287 | 61.9374 | 15.5219
Laholm | Hydro |  | 11.3 | 11.3 | 0 | 143 | 56.5017 | 13.1136
Landafors | Hydro |  | 13 | 13 | 0 | 326 | 61.3927 | 16.3963
Lanforsen | Hydro |  | 42 | 42 | 0 | 350 | 60.5664 | 17.444
Langa-Grundsjon | Hydro | Run-Of-River | 88 | 88 | 0 | 204 | 62.456 | 13.1977
Langa-Lossen | Hydro | Run-Of-River | 62 | 62 | 0 | 371 | 65.7953 | 22.5704
Langbjorn | Hydro | Reservoir | 98 | 98 | 0 | 192 | 63.6366 | 16.7834
Langhag | Hydro |  | 49 | 49 | 0 | 302 | 60.4754 | 16.617
Langstrommen | Hydro | Reservoir | 48 | 48 | 0 | 160 | 62.1061 | 14.9959
Lasele | Hydro | Run-Of-River | 141 | 141 | 0 | 232 | 63.7667 | 16.8167
Laxede | Hydro | Reservoir | 207 | 207 | 0 | 194 | 66.2185 | 20.857
Ledinge | Hydro |  | 12 | 12 | 0 | 152 | 63.1713 | 17.2363
Lenninge | Hydro |  | 2.6 | 2.6 | 0 | 326 | 61.3927 | 16.3963
Leringsforsen | Hydro | Reservoir | 9 | 9 | 0 | 330 | 62.5909 | 16.4066
Letsi | Hydro | Reservoir | 456 | 456 | 0 | 194 | 66.5032 | 20.3802
Letten | Hydro |  | 40 | 40 | 0 | 48 | 60.1451 | 13.0932
Ligga | Hydro | Reservoir | 367 | 367 | 0 | 191 | 66.8094 | 19.8963
Lilla Edet | Hydro | Hydro | 45 | 45 | 0 | 65 | 58.1356 | 12.1199
Lima | Hydro |  | 13 | 13 | 0 | 181 | 60.8991 | 13.3642
Lindbyn | Hydro |  | 11 | 11 | 0 | 352 | 60.5303 | 16.1958
Linnvasselv | Hydro |  | 45 | 45 | 0 | 310 | 64.2308 | 15.2368
Ljunga | Hydro |  | 56 | 56 | 0 | 248 | 62.5418 | 15.8434
Ljusnefors | Hydro |  | 19 | 19 | 0 | 372 | 61.2558 | 16.9178
Ljusne-Strommar | Hydro |  | 34 | 34 | 0 | 372 | 61.2558 | 16.9178
Lottefors | Hydro | Reservoir | 13 | 13 | 0 | 326 | 61.4167 | 16.4
Lovon | Hydro |  | 37 | 37 | 0 | 86 | 63.5981 | 16.121
Majenfors | Hydro |  | 10.9 | 10.9 | 0 | 143 | 56.5442 | 13.61
Malfors | Hydro |  | 21 | 21 | 0 | 223 | 58.5605 | 15.0824
Malgomaj | Hydro |  | 10 | 10 | 0 | 268 | 64.6267 | 15.7694
Malta | Hydro |  | 6.1 | 6.1 | 0 | 155 | 62.9167 | 15.0167
Matfors | Hydro | Reservoir | 21 | 21 | 0 | 332 | 62.2919 | 17.382
Messaure | Hydro | Reservoir | 442 | 442 | 0 | 235 | 66.6912 | 20.3453
Midskog | Hydro | Reservoir | 151 | 151 | 0 | 88 | 63.2368 | 15.2443
Mjolby | Hydro |  | 2.24 | 2.24 | 0 | 223 | 58.3214 | 15.1505
Mockfjard | Hydro | Reservoir | 43 | 43 | 0 | 181 | 60.5015 | 14.9643
Moforsen | Hydro | Reservoir | 135 | 135 | 0 | 313 | 63.3683 | 16.988
Morsil | Hydro |  | 44 | 44 | 0 | 153 | 63.3264 | 13.7741
Motala | Hydro | Reservoir | 12 | 12 | 0 | 223 | 58.5605 | 15.0824
Munkfors | Hydro |  | 33 | 33 | 0 | 155 | 62.9167 | 15.0167
Nain | Hydro |  | 7 | 7 | 0 | 48 | 60.0919 | 13.6385
Namforsen | Hydro | Run-Of-River | 112 | 112 | 0 | 273 | 63.45 | 16.95
Nas | Hydro | Reservoir | 20 | 20 | 0 | 302 | 60.1749 | 16.4763
Nasaforsen | Hydro |  | 12.5 | 12.5 | 0 | 88 | 63.2368 | 15.2443
Naverede | Hydro | Reservoir | 66 | 66 | 0 | 88 | 63.2221 | 15.3214
Nederede | Hydro |  | 16 | 16 | 0 | 288 | 62.4372 | 16.5243
Nissastrom | Hydro | Reservoir | 11.2 | 11.2 | 0 | 143 | 56.8419 | 13.0086
Nobbelovs | Hydro |  | 4.4 | 4.4 | 0 | 222 | 56.2733 | 14.1443
Noppikoski | Hydro | Reservoir | 11 | 11 | 0 | 159 | 61.4899 | 14.7095
Norrange | Hydro | Run-Of-River | 44 | 44 | 0 | 326 | 61.4895 | 16.382
Odensfors | Hydro |  | 3.85 | 3.85 | 0 | 223 | 58.379 | 15.5864
Ojebro | Hydro |  | 4.2 | 4.2 | 0 | 223 | 58.3214 | 15.1505
Ojeforsen | Hydro | Reservoir | 25 | 25 | 0 | 248 | 62.4867 | 16.068
Olden1 | Hydro | Reservoir | 66 | 66 | 0 | 274 | 65.8174 | 21.683
Olden2 | Hydro | Reservoir | 54 | 54 | 0 | 274 | 65.8174 | 21.683
Parki | Hydro | Reservoir | 20 | 20 | 0 | 266 | 66.8309 | 18.9747
Parteboda | Hydro | Run-Of-River | 34 | 34 | 0 | 206 | 62.5175 | 15.6913
Pengfors | Hydro | Reservoir | 52 | 52 | 0 | 196 | 63.9259 | 19.6668
Porjus | Hydro | Reservoir | 465 | 465 | 0 | 149 | 66.9543 | 19.7961
Porsi | Hydro | Reservoir | 272 | 272 | 0 | 194 | 66.429 | 20.6538
Ramsele | Hydro | Run-Of-River | 155 | 155 | 0 | 86 | 63.542 | 16.455
Randi | Hydro | Reservoir | 86 | 86 | 0 | 191 | 66.7064 | 19.5165
Ratan | Hydro |  | 63 | 63 | 0 | 263 | 59.4181 | 16.829
Rebnis | Hydro | Reservoir | 64 | 64 | 0 | 266 | 66.499 | 17.1072
Rengard | Hydro | Reservoir | 36 | 36 | 0 | 242 | 64.9335 | 20.0465
Ritsem | Hydro | Reservoir | 320 | 320 | 0 | 229 | 67.7298 | 17.4849
Rojdafors | Hydro |  | 31.5 | 31.5 | 0 | 181 | 60.5335 | 12.8839
Ronnofors | Hydro |  | 3.9 | 3.9 | 0 | 198 | 64.563 | 18.3115
Rottle | Hydro |  | 6 | 6 | 0 | 144 | 57.7753 | 14.1869
Rottnen | Hydro |  | 17 | 17 | 0 | 48 | 59.9743 | 12.7573
Rusfors | Hydro | Reservoir | 45 | 45 | 0 | 147 | 64.7152 | 18.2478
Sadva | Hydro | Reservoir | 31 | 31 | 0 | 266 | 66.467 | 16.5495
Sallsjo | Hydro | Run-Of-River | 152 | 152 | 0 | 199 | 63.2328 | 13.6825
Seitevare | Hydro | Reservoir | 225 | 225 | 0 | 266 | 66.9768 | 18.5737
Selsfors | Hydro | Reservoir | 61 | 61 | 0 | 196 | 64.2212 | 20.2712
Sikfors | Hydro | Reservoir | 33 | 33 | 0 | 240 | 65.5258 | 21.1832
Sil | Hydro | Reservoir | 15 | 15 | 0 | 192 | 63.75 | 16.4167
Sillre | Hydro |  | 11 | 11 | 0 | 241 | 62.5253 | 17.3746
Skallbole | Hydro | Reservoir | 46 | 46 | 0 | 328 | 62.3641 | 16.9622
Skapanas | Hydro |  | 9.3 | 9.3 | 0 | 83 | 57.3919 | 13.0671
Skarblacka | Hydro |  | 10.5 | 10.5 | 0 | 179 | 58.6041 | 16.2671
Skattungbyn | Hydro |  | 1.4 | 1.4 | 0 | 159 | 61.4899 | 14.7095
Skedvi | Hydro | Reservoir | 38 | 38 | 0 | 220 | 60.3982 | 15.8087
Skeen | Hydro |  | 4.6 | 4.6 | 0 | 183 | 56.5843 | 13.7561
Skifsforsen | Hydro |  | 0.5 | 0.5 | 0 | 181 | 60.5015 | 14.9643
Skoga | Hydro |  | 13.6 | 13.6 | 0 | 159 | 61.5343 | 14.0124
Skogaby | Hydro |  | 12.5 | 12.5 | 0 | 143 | 56.5017 | 13.1136
Skogsforsen | Hydro |  | 7.6 | 7.6 | 0 | 115 | 57.0531 | 12.7782
Skymnas | Hydro | Reservoir | 15.6 | 15.6 | 0 | 155 | 62.9167 | 15.0167
Slagnas | Hydro |  | 7 | 7 | 0 | 266 | 65.9462 | 17.7701
Soderfors | Hydro |  | 17 | 17 | 0 | 350 | 60.3705 | 16.9549
Solleftea | Hydro | Reservoir | 60 | 60 | 0 | 152 | 63.1679 | 17.2771
Spjutmo | Hydro | Reservoir | 34 | 34 | 0 | 181 | 61.0839 | 14.3181
Stadsforsen | Hydro | Reservoir | 140 | 140 | 0 | 274 | 65.8434 | 20.3765
Stalon | Hydro | Reservoir | 105 | 105 | 0 | 307 | 64.9458 | 15.8275
Stenkullafors | Hydro | Reservoir | 58 | 58 | 0 | 394 | 64.2902 | 17.2448
Stensele | Hydro | Reservoir | 50 | 50 | 0 | 147 | 65.0532 | 17.2324
Stensjofallet | Hydro |  | 94 | 94 | 0 | 201 | 63.7882 | 14.202
Storastrommen | Hydro |  | 24 | 24 | 0 | 206 | 62.2975 | 15.5286
Storfinnforsen | Hydro | Reservoir | 110 | 110 | 0 | 86 | 63.5981 | 16.121
Stornorrfors | Hydro | Reservoir | 590 | 590 | 0 | 196 | 63.852 | 20.0513
Stugun | Hydro | Hydro | 45 | 45 | 0 | 156 | 63.1625 | 15.6245
Sunnerstaholm | Hydro |  | 6 | 6 | 0 | 326 | 61.367 | 16.2014
Svartaforsen | Hydro |  | 5.3 | 5.3 | 0 | 223 | 58.379 | 15.5864
Svarthalsforsen | Hydro | Reservoir | 67 | 67 | 0 | 285 | 63.0288 | 16.5705
Sveg | Hydro | Reservoir | 33 | 33 | 0 | 159 | 62.0272 | 14.284
Tannefors | Hydro |  | 2.4 | 2.4 | 0 | 223 | 58.379 | 15.5864
Tasan | Hydro | Run-Of-River | 36 | 36 | 0 | 48 | 59.3864 | 13.5697
Tasjo | Hydro |  | 13 | 13 | 0 | 231 | 64.4674 | 15.5326
Timfors | Hydro |  | 2.948 | 2.948 | 0 | 183 | 56.5843 | 13.7561
Torpshammar | Hydro | Run-Of-River | 117 | 117 | 0 | 330 | 62.4756 | 16.3245
Torron | Hydro |  | 25 | 25 | 0 | 119 | 63.3715 | 13.4166
Torsebro | Hydro |  | 6 | 6 | 0 | 221 | 56.0022 | 14.1438
Trangfors | Hydro | Reservoir | 77 | 77 | 0 | 226 | 59.6333 | 16.2
Trangslet | Hydro | Reservoir | 330 | 330 | 0 | 181 | 61.3816 | 13.7314
Traryd | Hydro | Reservoir | 14.4 | 14.4 | 0 | 183 | 56.5843 | 13.7561
Trollhattan | Hydro | Reservoir | 263 | 263 | 0 | 64 | 58.2742 | 12.2722
Tuggen | Hydro | Reservoir | 110 | 110 | 0 | 198 | 64.4765 | 18.8798
Turinge | Hydro | Reservoir | 19 | 19 | 0 | 290 | 59.2 | 17.45
Umluspen | Hydro | Run-Of-River | 86 | 86 | 0 | 148 | 65.095 | 17.1017
Unnan | Hydro |  | 2.9 | 2.9 | 0 | 181 | 61.1586 | 15.3042
Untra | Hydro | Reservoir | 42 | 42 | 0 | 350 | 60.5642 | 17.4392
Vagforsen | Hydro |  | 1.55 | 1.55 | 0 | 223 | 58.3214 | 15.1505
Vargfors | Hydro | Reservoir | 131 | 131 | 0 | 242 | 65.0179 | 19.6899
Vargon | Hydro | Reservoir | 33 | 33 | 0 | 64 | 58.3556 | 12.3737
Vasa | Hydro |  | 14 | 14 | 0 | 181 | 61.2644 | 13.9395
Vassinkoski | Hydro |  | 12 | 12 | 0 | 159 | 61.4899 | 14.7095
Vietas | Hydro | Reservoir | 320 | 320 | 0 | 190 | 67.4934 | 18.3535
Viforsen | Hydro |  | 10 | 10 | 0 | 332 | 62.2919 | 17.382
Vittjarv | Hydro | Reservoir | 30 | 30 | 0 | 274 | 65.846 | 21.5538
Volgsjofors | Hydro | Reservoir | 20 | 20 | 0 | 231 | 64.3076 | 15.7126
Yngredsfors | Hydro | Reservoir | 18.8 | 18.8 | 0 | 115 | 57.0531 | 12.7782

## line
line_id | area0 | bus0 | bus1 | length | Vbase | lat | lon | R_per_meter | X_per_meter | B_per_meter | name
6495 | DK2 | 413 | 438 | 16830.7323 | 132 | [55.724254375999, 55.866598491471] | [11.5509013712634, 11.6412376287366] | 6e-05 | 0.000301 | 3e-09 | Torslunde – Nørre Asmindrup
283 | DK2 | 413 | 418 | 29789.1161 | 132 | [55.7239579034032, 55.6613791913563] | [11.5503157229467, 11.0897602770533] | 6e-05 | 0.000301 | 3e-09 | Torslunde – Asnæsværket
259 | DK2 | 415 | 439 | 29667.868 | 132 | [55.2258832364125, 55.2188467647848] | [11.7617900103495, 11.2957669896505] | 6e-05 | 0.000301 | 3e-09 | Østerholm – Stigsnæsværket
257 | DK2 | 437 | 412 | 13989.6283 | 132 | [55.5478422889072, 55.4409162986839] | [11.6704618613278, 11.7867221386722] | 6e-05 | 0.000301 | 3e-09 | Ringsted – Nyrup
327 | DK2 | 436 | 412 | 22715.5653 | 132 | [55.4556139199382, 55.5479433495487] | [11.3492755156863, 11.6698284843137] | 6e-05 | 0.000301 | 3e-09 | Hejninge – Nyrup
254 | DK2 | 418 | 412 | 39859.646 | 132 | [55.6612477098529, 55.629547, 55.588435, 55.5481102913427] | [11.0897532329896, 11.277466, 11.331024, 11.6697879312452] | 6e-05 | 0.000301 | 3e-09 | Asnæsværket – Nyrup
256 | DK2 | 410 | 380 | 16485.2619 | 132 | [55.4980538544331, 55.3512640824705] | [11.9902626477786, 12.0244773522214] | 6e-05 | 0.000301 | 3e-09 | Haslev – Spanager
11541 | DK2 | 439 | 457 | 41266.2779 | 132 | [55.2186922423601, 55.192196, 55.176515, 54.960271, 54.8681717437768] | [11.2949533217989, 11.229401, 11.228027, 11.201935, 11.1909785082442] | 6e-05 | 0.000301 | 3e-09 | Stigsnæsværket – Vestlolland
11495 | DK2 | 439 | 457 | 41371.9576 | 132 | [54.8680538097134, 54.891616, 54.95554, 55.18122, 55.2185858662759] | [11.1913259103967, 11.255493, 11.26236, 11.289825, 11.2952818690593] | 6e-05 | 0.000301 | 3e-09 | Stigsnæsværket – Vestlolland
269 | DK2 | 457 | 471 | 34904.5254 | 132 | [54.779378884354, 54.867842275266] | [11.7123702273422, 11.1913767726578] | 6e-05 | 0.000301 | 3e-09 | Vestlolland – Radsted
273 | DK2 | 482 | 471 | 15043.4641 | 132 | [54.7175998928567, 54.7791882866511] | [11.5044567454921, 11.7124012545079] | 6e-05 | 0.000301 | 3e-09 | Rødby – Radsted
268 | DK2 | 471 | 472 | 16041.5933 | 132 | [54.7794493275711, 54.8590779552349] | [11.7131730058293, 11.9211649941707] | 6e-05 | 0.000301 | 3e-09 | Radsted – Eskilstrup
270 | DK2 | 472 | 485 | 11739.6833 | 132 | [54.8589708186803, 54.7565818176385] | [11.9216459923913, 11.9653780076087] | 6e-05 | 0.000301 | 3e-09 | Eskilstrup – Idestrup
411 | DK2 | 410 | 435 | 10036.8593 | 132 | [55.3508519047647, 55.294134325113] | [12.0241888395997, 11.9012871604003] | 6e-05 | 0.000301 | 3e-09 | Haslev – Fensmark
255 | DK2 | 380 | 337 | 15072.4456 | 132 | [55.4985061359503, 55.584555, 55.6114580274283] | [11.9904759180317, 12.106934, 12.1082942053889] | 6e-05 | 0.000301 | 3e-09 | Spanager – Kamstrup
245 | DK2 | 258 | 293 | 9346.7326 | 132 | [55.7642037618788, 55.7611322388511] | [12.2405905403729, 12.3893844596271] | 6e-05 | 0.000301 | 3e-09 | Hovegård – Hareskovgård transformerstation
333 | DK2 | 293 | 336 | 9050.6873 | 132 | [55.7610419963204, 55.7349240580936] | [12.3902554357078, 12.5267375642922] | 6e-05 | 0.000301 | 3e-09 | Hareskovgård transformerstation – Glentegård transformerstation
246 | DK2 | 298 | 336 | 7126.8673 | 132 | [55.7956390839629, 55.7350812873128] | [12.5640953499517, 12.5273056500483] | 6e-05 | 0.000301 | 3e-09 | Glentegård transformerstation – Glentegård transformerstation
330 | DK2 | 337 | 294 | 14324.5142 | 132 | [55.6118263416547, 55.6704998313238] | [12.1087046854591, 12.3111563145409] | 6e-05 | 0.000301 | 3e-09 | Kamstrup – Vejleå transformerstation
332 | DK2 | 298 | 294 | 21074.1248 | 132 | [55.6707816783335, 55.7957108549554] | [12.3118896954608, 12.5639043045392] | 6e-05 | 0.000301 | 3e-09 | Glentegård transformerstation – Vejleå transformerstation
334 | DK2 | 258 | 294 | 10468.8053 | 132 | [55.7639809962645, 55.677584] | [12.2403197324314, 12.306061] | 6e-05 | 0.000301 | 3e-09 | Hovegård – Vejleå transformerstation
414 | DK2 | 336 | 294 | 15331.9836 | 132 | [55.7347042221124, 55.69926, 55.6707140467901] | [12.5267859076139, 12.43103, 12.3119669654935] | 6e-05 | 0.000301 | 3e-09 | Glentegård transformerstation – Vejleå transformerstation
288 | DK2 | 294 | 339 | 7494.6041 | 132 | [55.6704189669446, 55.634198, 55.6135147508585] | [12.3118350423312, 12.363739, 12.3623825712356] | 6e-05 | 0.000301 | 3e-09 | Vejleå transformerstation – Ishøj
289 | DK2 | 337 | 339 | 15954.0588 | 132 | [55.611713739192, 55.6132592609162] | [12.1087556799727, 12.3619173200273] | 6e-05 | 0.000301 | 3e-09 | Kamstrup – Ishøj
335 | DK2 | 258 | 295 | 6038.5188 | 132 | [55.7380560087769, 55.7640920723354] | [12.1553909521265, 12.2397510478735] | 6e-05 | 0.000301 | 3e-09 | Hovegård – Ølstykkegård transformerstation
265 | DK2 | 415 | 440 | 8036.5063 | 132 | [55.225645274248, 55.1563651532519] | [11.7623633484847, 11.7978176515153] | 6e-05 | 0.000301 | 3e-09 | Østerholm – Østerholm
385 | DK2 | 471 | 473 | 18888.3621 | 132 | [54.9292822136524, 54.7795336311408] | [11.8512911886849, 11.7130088113151] | 6e-05 | 0.000301 | 3e-09 | Radsted – Orehoved
271 | DK2 | 336 | 379 | 9613.3491 | 132 | [55.734591067339, 55.694616, 55.6622718364685] | [12.5271437873499, 12.524414, 12.5831450310486] | 6e-05 | 0.000301 | 3e-09 | Glentegård transformerstation – Fordelingsstation Vasbygade
272 | DK2 | 336 | 379 | 8783.1529 | 132 | [55.7346115864515, 55.6623268432809] | [12.5273402741504, 12.5832867258496] | 6e-05 | 0.000301 | 3e-09 | Glentegård transformerstation – Fordelingsstation Vasbygade
267 | DK2 | 472 | 458 | 14840.2542 | 132 | [54.8594774363788, 54.9923294106961] | [11.9215020927341, 11.902349907266] | 6e-05 | 0.000301 | 3e-09 | Eskilstrup – Masnedø
375 | DK2 | 473 | 458 | 7682.2195 | 132 | [54.9923518664151, 54.9297424985251] | [11.9021250480981, 11.8516889519019] | 6e-05 | 0.000301 | 3e-09 | Orehoved – Masnedø
376 | DK2 | 459 | 458 | 15126.0978 | 132 | [54.9928394672703, 55.127610389643] | [11.9023697366033, 11.9324692633967] | 6e-05 | 0.000301 | 3e-09 | Blangslev – Masnedø
384 | DK2 | 440 | 458 | 19330.6891 | 132 | [55.1558797493524, 54.9928262332405] | [11.7980966442893, 11.9021593557107] | 6e-05 | 0.000301 | 3e-09 | Østerholm – Masnedø
326 | DK2 | 437 | 416 | 7526.3302 | 132 | [55.4404792490633, 55.3816720809912] | [11.7867368185921, 11.7281251814079] | 6e-05 | 0.000301 | 3e-09 | Ringsted – Herlufsmagle
378 | DK2 | 345 | 387 | 20937.4931 | 132 | [55.4452036749591, 55.3191578694424] | [11.9610331935266, 11.7158778064734] | 6e-05 | 0.000301 | 3e-09 | Spanager – Herlufsmagle
6498 | DK2 | 416 | 387 | 6941.5747 | 132 | [55.3811986243888, 55.3192397724116] | [11.7278550262251, 11.7155959737749] | 6e-05 | 0.000301 | 3e-09 | Herlufsmagle – Herlufsmagle
6499 | DK2 | 415 | 387 | 10724.1593 | 132 | [55.3187424100476, 55.2261351624741] | [11.7156688155306, 11.7621151844694] | 6e-05 | 0.000301 | 3e-09 | Østerholm – Herlufsmagle
416 | DK2 | 379 | 342 | 7959.0358 | 132 | [55.6623478210519, 55.7338176424311] | [12.5834563596703, 12.5807286403297] | 6e-05 | 0.000301 | 3e-09 | Fordelingsstation Vasbygade – Svanemøllen Koblingsstation
248 | DK2 | 298 | 342 | 6902.6782 | 132 | [55.7343192088615, 55.7956281842888] | [12.5806526082804, 12.5643063917196] | 6e-05 | 0.000301 | 3e-09 | Glentegård transformerstation – Svanemøllen Koblingsstation
249 | DK2 | 336 | 342 | 3309.3001 | 132 | [55.7348365337192, 55.7340764664077] | [12.5276090264763, 12.5802709735237] | 6e-05 | 0.000301 | 3e-09 | Glentegård transformerstation – Svanemøllen Koblingsstation
11548 | DK2 | 471 | 483 | 27243.6525 | 132 | [54.7790541483446, 54.672243, 54.651591, 54.5484111605732] | [11.7128992771496, 11.755371, 11.740265, 11.6621670376907] | 6e-05 | 0.000301 | 3e-09 | Radsted – Transformerplatform Nysted Havmøllepark
11602 | DK2 | 471 | 484 | 29872.6944 | 132 | [54.7791090771505, 54.723034, 54.669066, 54.627748, 54.619798, 54.5683297427783] | [11.7125104534061, 11.630402, 11.530151, 11.4711, 11.47522, 11.5011865848023] | 6e-05 | 0.000301 | 3e-09 | Radsted – Transformerplatform Nysted Havmøllepark
6494 | DK2 | 412 | 381 | 17591.2709 | 132 | [55.5480778724688, 55.5604661338048] | [11.6706726978282, 11.9485593021718] | 6e-05 | 0.000301 | 3e-09 | Nyrup – Ostedgård
253 | DK2 | 337 | 381 | 12268.2787 | 132 | [55.5605077132314, 55.564369, 55.6115275518773] | [11.9494503761541, 12.028656, 12.1079981704405] | 6e-05 | 0.000301 | 3e-09 | Kamstrup – Ostedgård
6497 | DK2 | 339 | 383 | 8323.4183 | 132 | [55.5598897995509, 55.6130814461272] | [12.2692970582168, 12.3620509417832] | 6e-05 | 0.000301 | 3e-09 | Ishøj – Mosedegård
290 | DK2 | 383 | 411 | 9138.3708 | 132 | [55.5595229290993, 55.4992693570256] | [12.268678297362, 12.1704087026379] | 6e-05 | 0.000301 | 3e-09 | Mosedegård – Jersie
6496 | DK2 | 380 | 411 | 11312.9752 | 132 | [55.4990810590512, 55.498306940987] | [12.1696561798583, 11.9906528201417] | 6e-05 | 0.000301 | 3e-09 | Spanager – Jersie
284 | DK2 | 337 | 382 | 15340.3943 | 132 | [55.611794732147, 55.6573633653593] | [12.1078848632655, 11.8780161367345] | 6e-05 | 0.000301 | 3e-09 | Kamstrup – Kirkeskovgård
6657 | DK2 | 413 | 382 | 21794.2789 | 132 | [55.6575328133074, 55.7239313324896] | [11.8771730348676, 11.5511719651324] | 6e-05 | 0.000301 | 3e-09 | Torslunde – Kirkeskovgård
331 | DK2 | 298 | 343 | 16448.5901 | 132 | [55.7961137861439, 55.9351200611729] | [12.5640887324349, 12.4751272675651] | 6e-05 | 0.000301 | 3e-09 | Glentegård transformerstation – Stasevang transformerstation
379 | DK2 | 341 | 343 | 16140.2483 | 132 | [55.9137948404099, 55.908424, 55.9352543052017] | [12.2268561420228, 12.366486, 12.4745662016826] | 6e-05 | 0.000301 | 3e-09 | Gørløsegård – Stasevang transformerstation
394 | DK2 | 341 | 384 | 11946.2915 | 132 | [55.9690581376172, 55.9139410463206] | [12.0619987657867, 12.2260262342133] | 6e-05 | 0.000301 | 3e-09 | Gørløsegård – Valseværket
6817 | DK2 | 343 | 385 | 13369.749 | 132 | [56.042678712013, 55.966881, 55.9355915036736] | [12.5708888918329, 12.495575, 12.4751298201619] | 6e-05 | 0.000301 | 3e-09 | Stasevang transformerstation – Teglstrupgård
2408 | DK2 | 385 | 414 | 22911.7649 | 132 | [56.0705192943046, 56.074335, 56.0429493270381] | [12.9332088939973, 12.834778, 12.571544690813] | 6e-05 | 0.000301 | 3e-09 | Teglstrupgård – Mörarp
6819 | DK2 | 385 | 414 | 22976.6921 | 132 | [56.070449937018, 56.03676, 56.0428622688843] | [12.9332161859927, 12.649384, 12.5715490336071] | 6e-05 | 0.000301 | 3e-09 | Teglstrupgård – Mörarp
397 | DK2 | 385 | 386 | 13110.1376 | 132 | [56.0426525632459, 56.008363, 55.9340435032271] | [12.5712032473829, 12.584839, 12.5204890652196] | 6e-05 | 0.000301 | 3e-09 | Teglstrupgård – Stasevang transformerstation
417 | DK2 | 343 | 386 | 2781.5496 | 132 | [55.9353408472334, 55.9338331533622] | [12.4754224932204, 12.5198475067796] | 6e-05 | 0.000301 | 3e-09 | Stasevang transformerstation – Stasevang transformerstation
1322 | NO5 | 91 | 125 | 94210.6066 | 132 | [61.2069246766079, 61.29069, 61.423006, 61.517456, 61.492588810339] | [7.33850459163975, 7.098541, 6.652222, 6.131744, 5.74903921225485] | 6e-05 | 0.000301 | 3e-09 | Naddvik kraftverk – Tefre trafostasjon
1166 | NO3 | 77 | 107 | 33284.9844 | 132 | [63.0581865391036, 63.169235, 63.271747122419] | [9.6024199750926, 9.95773300000001, 9.93306218856054] | 6e-05 | 0.000301 | 3e-09 | Thamshavn trafostasjon – Grana koblingsstasjon
1164 | NO1 | 32 | 46 | 99665.2653 | 132 | [62.6285260466415, 62.184732, 61.837532913534] | [10.2668803297433, 10.623779, 11.1288969745905] | 6e-05 | 0.000301 | 3e-09 | Rendalen kraftverk – Brattset trafostasjon
1334 | NO3 | 46 | 62 | 9416.3881 | 132 | [62.6815788399503, 62.6288473888959] | [10.1228770726635, 10.2663749273365] | 6e-05 | 0.000301 | 3e-09 | Brattset trafostasjon – Brattset trafostasjon
1335 | NO3 | 62 | 80 | 13461.7625 | 132 | [62.764642333228, 62.6818480622148] | [9.93059299951052, 10.1222020004895] | 6e-05 | 0.000301 | 3e-09 | Brattset trafostasjon – Brattset trafostasjon
1336 | NO3 | 107 | 80 | 36654.9312 | 132 | [63.0578905163084, 62.7649652979347] | [9.60225399160166, 9.93006400839835] | 6e-05 | 0.000301 | 3e-09 | Grana koblingsstasjon – Brattset trafostasjon
1165 | NO3 | 141 | 161 | 125981.4747 | 132 | [62.4779336946648, 61.7329656956376] | [7.03366082879706, 5.21884217120294] | 6e-05 | 0.000301 | 3e-09 | Ørskog trafostasjon – Svelgen trafostasjon
1337 | NO5 | 124 | 161 | 75300.0785 | 132 | [61.2333014522257, 61.251744, 61.665766, 61.7326154996854] | [6.09286047561288, 5.951843, 5.23361200000001, 5.2185534689179] | 6e-05 | 0.000301 | 3e-09 | Hydro Høyanger – Svelgen trafostasjon
1279 | NO4 | 481 | 488 | 77762.0375 | 132 | [70.1632389892148, 70.2867741721907] | [28.5722516757757, 26.5461563242243] | 6e-05 | 0.000301 | 3e-09 | Varangerbotn trafostasjon – Adamselv trafostasjon
1281 | NO4 | 490 | 486 | 66002.6821 | 132 | [70.3629820192702, 69.9351232590657] | [24.6131855467015, 23.4108014532985] | 6e-05 | 0.000301 | 3e-09 | Skaidi trafostasjon – Alta (Raipas) trafostasjon
1157 | NO4 | 488 | 492 | 64082.1043 | 132 | [70.2867148045666, 69.9595855678542] | [26.5453464606535, 25.1576865393465] | 6e-05 | 0.000301 | 3e-09 | Adamselv trafostasjon – Lakselv trafostasjon
1159 | NO4 | 490 | 492 | 49483.2632 | 132 | [69.9596375722394, 70.3629541255401] | [25.1571317555366, 24.6136812444634] | 6e-05 | 0.000301 | 3e-09 | Skaidi trafostasjon – Lakselv trafostasjon
1161 | NO4 | 492 | 491 | 54586.6703 | 132 | [69.9594106563015, 69.6815085044273] | [25.156948922957, 23.990390077043] | 6e-05 | 0.000301 | 3e-09 | Lakselv trafostasjon – Sautso (Alta kraftverk)
1282 | NO4 | 486 | 491 | 36008.8548 | 132 | [69.6815418883442, 69.9348915691034] | [23.9897441190975, 23.4107688809025] | 6e-05 | 0.000301 | 3e-09 | Alta (Raipas) trafostasjon – Sautso (Alta kraftverk)
1284 | NO4 | 486 | 474 | 54823.3551 | 132 | [69.934942807674, 69.7134159244637] | [23.4100929560386, 22.1392230439614] | 6e-05 | 0.000301 | 3e-09 | Alta (Raipas) trafostasjon – Kvænangen trafostasjon
1283 | NO4 | 474 | 461 | 53036.4443 | 132 | [69.4316092107865, 69.7132540117726] | [21.0419255165229, 22.1384634834771] | 6e-05 | 0.000301 | 3e-09 | Kvænangen trafostasjon – Guolášjohka trafostasjon
1163 | NO4 | 461 | 460 | 49767.99 | 132 | [69.4315607063924, 69.5584675576947] | [21.0411364926109, 19.8211375073891] | 6e-05 | 0.000301 | 3e-09 | Guolášjohka trafostasjon – Ullsfjord trafostasjon
1280 | NO4 | 420 | 443 | 48922.6296 | 132 | [69.1832234854148, 69.6206167025019] | [19.2493875130831, 19.1588154869169] | 6e-05 | 0.000301 | 3e-09 | Balsfjord trafostasjon – Hungeren trafostasjon
1286 | NO4 | 460 | 443 | 26657.4917 | 132 | [69.5585526721964, 69.6207314463272] | [19.8202772181023, 19.1592147818977] | 6e-05 | 0.000301 | 3e-09 | Ullsfjord trafostasjon – Hungeren trafostasjon
1162 | NO4 | 420 | 444 | 45150.3439 | 132 | [69.1830889443811, 69.2439621225689] | [19.2498625216598, 20.3764494783402] | 6e-05 | 0.000301 | 3e-09 | Balsfjord trafostasjon – Skibotn trafostasjon
1285 | NO4 | 461 | 444 | 33480.1054 | 132 | [69.2440849345836, 69.4314179199206] | [20.3772411431321, 21.0412158568679] | 6e-05 | 0.000301 | 3e-09 | Guolášjohka trafostasjon – Skibotn trafostasjon
1158 | NO4 | 481 | 489 | 92402.729 | 132 | [69.6823525702791, 69.650402, 70.1630814704297] | [30.1199489209736, 29.459839, 28.5729215983266] | 6e-05 | 0.000301 | 3e-09 | Varangerbotn trafostasjon – Bjørnevatn trafostasjon
1160 | NO4 | 493 | 489 | 34937.2634 | 132 | [69.6822542996576, 69.4408020623223] | [30.1201074576278, 29.5493875423722] | 6e-05 | 0.000301 | 3e-09 | bus 493 – Bjørnevatn trafostasjon
415 | DK2 | 379 | 340 | 5614.1769 | 132 | [55.67681, 55.678359, 55.6715272447751] | [12.569733, 12.492828, 12.4906451348255] | 6e-05 | 0.000301 | 3e-09 | Fordelingsstation Vasbygade – Vigerslev koblingsstation
11018 | DK2 | 379 | 340 | 5905.9414 | 132 | [55.662139851936, 55.6715263479521] | [12.5830246738567, 12.4906539613483] | 6e-05 | 0.000301 | 3e-09 | Fordelingsstation Vasbygade – Vigerslev koblingsstation
11019 | DK2 | 294 | 340 | 11339.1784 | 132 | [55.6715281415982, 55.677584, 55.6706409373104] | [12.4906363083026, 12.43103, 12.3119986277998] | 6e-05 | 0.000301 | 3e-09 | Vejleå transformerstation – Vigerslev koblingsstation
328 | DK2 | 297 | 296 | 21845.1224 | 132 | [55.822116, 55.816721936324] | [12.23465, 11.8862819416983] | 6e-05 | 0.000301 | 3e-09 | Kyndbyværket – Sperrestrupgård transformerstation
329 | DK2 | 341 | 296 | 10194.4804 | 132 | [55.822116, 55.9135615174891] | [12.23465, 12.2264325354217] | 6e-05 | 0.000301 | 3e-09 | Gørløsegård – Sperrestrupgård transformerstation
412 | DK2 | 258 | 296 | 6427.9813 | 132 | [55.7644643748136, 55.822116] | [12.2401191708283, 12.23465] | 6e-05 | 0.000301 | 3e-09 | Hovegård – Sperrestrupgård transformerstation
258 | DK2 | 435 | 417 | 5492.0274 | 132 | [55.2937748465328, 55.255642, 55.2552510019235] | [11.9006616063697, 11.847382, 11.8480685] | 6e-05 | 0.000301 | 3e-09 | Fensmark – Fensmark
410 | DK2 | 387 | 417 | 11011.5195 | 132 | [55.318206, 55.25486, 55.2552510019235] | [11.716919, 11.848755, 11.8480685] | 6e-05 | 0.000301 | 3e-09 | Herlufsmagle – Fensmark
262 | DK2 | 435 | 442 | 8341.1653 | 132 | [55.2937273518862, 55.22119] | [11.9010517924357, 11.933899] | 6e-05 | 0.000301 | 3e-09 | Fensmark – Blangslev
377 | DK2 | 459 | 442 | 10361.4814 | 132 | [55.22119, 55.1281205913608] | [11.933899, 11.9325297705359] | 6e-05 | 0.000301 | 3e-09 | Blangslev – Blangslev
409 | DK2 | 417 | 442 | 6769.9663 | 132 | [55.2552510019235, 55.255642, 55.22119] | [11.8480685, 11.847382, 11.933899] | 6e-05 | 0.000301 | 3e-09 | Fensmark – Blangslev
261 | DK2 | 436 | 441 | 24363.4082 | 132 | [55.244684, 55.375989, 55.4552467418778] | [11.416168, 11.335144, 11.3488333861274] | 6e-05 | 0.000301 | 3e-09 | Hejninge – Stigsnæsværket
260 | DK2 | 415 | 441 | 24338.5694 | 132 | [55.244684, 55.281462, 55.2260159540028] | [11.416168, 11.590576, 11.7618491991273] | 6e-05 | 0.000301 | 3e-09 | Østerholm – Stigsnæsværket
6654 | DK2 | 439 | 441 | 8181.1585 | 132 | [55.2189297188739, 55.244684] | [11.2957383981913, 11.416168] | 6e-05 | 0.000301 | 3e-09 | Stigsnæsværket – Stigsnæsværket
7293 | DK2 | 346 | 496 | 15800.6536 | 220 | [55.361311646278, 55.4452236738123] | [12.1628782569821, 11.9617257430179] | 1.6756e-05 | 0.0001374 | 3.6e-09 | Bjæverskov HVDC Kontek – Haslev
7294 | DK2 | 338 | 496 | 36160.8959 | 220 | [55.3614092229826, 55.50375, 55.577568, 55.6703917993494] | [12.1633392267553, 12.220917, 12.225037, 12.3113462174953] | 7.3215e-06 | 6.0036e-05 | 3.6e-09 | Ishøj – Haslev
11477 | DK2 | 495 | 496 | 69323.6682 | 220 | [54.9911545184281, 55.240769, 55.311954, 55.3609100134207] | [13.0074404804538, 12.363739, 12.178345, 12.1633160977075] | 3.8191e-06 | 3.1316e-05 | 3.6e-09 | KFA – Haslev
11544 | DK2 | 495 | 496 | 69811.2452 | 220 | [54.9912656683044, 55.030383, 55.268163, 55.3610180752614] | [13.007847657859, 13.013306, 12.404938, 12.1636108924423] | 3.7924e-06 | 3.1097e-05 | 3.6e-09 | KFA – Haslev
6531 | SE3 | 348 | 390 | 47036.025 | 220 | [59.7305705690159, 59.317299163261] | [17.9256597036664, 18.0957642963336] | 6e-05 | 0.000301 | 3.6e-09 | Tp Örby – Måby
2238 | SE2 | 372 | 321 | 52746.4817 | 220 | [60.7002913728809, 61.09747, 61.1721715009122] | [17.1798800404134, 17.19635, 17.1662238000065] | 6e-05 | 0.000301 | 3.6e-09 | Höljebro – Valbo
2239 | SE3 | 279 | 321 | 11116.3458 | 220 | [60.6999072908988, 60.6248780941546] | [17.1795765036704, 17.0455824963296] | 6e-05 | 0.000301 | 3.6e-09 | Stackbo – Valbo
2240 | SE3 | 321 | 350 | 32412.0804 | 220 | [60.4127142895053, 60.699855641415] | [17.2745563915128, 17.1799426084872] | 6e-05 | 0.000301 | 3.6e-09 | Valbo – Untra
2247 | SE3 | 374 | 406 | 24944.044 | 220 | [60.0715829829687, 59.9613083850085] | [18.6228100239018, 18.2335739760982] | 6e-05 | 0.000301 | 3.6e-09 | Edinge – Gråska
2250 | SE3 | 406 | 407 | 25995.4682 | 220 | [59.8381416122054, 60.0714689722013] | [18.6218273203909, 18.6231976796091] | 6e-05 | 0.000301 | 3.6e-09 | Gråska – Malsta
2411 | SE3 | 374 | 407 | 25675.1096 | 220 | [59.9610780679394, 59.8380363776133] | [18.2335637824702, 18.6214472175298] | 6e-05 | 0.000301 | 3.6e-09 | Edinge – Malsta
2241 | SE3 | 350 | 391 | 70223.2148 | 220 | [60.4124596359222, 60.398254, 60.318789, 59.977693, 59.9304396132231] | [17.2750699039085, 17.447662, 17.685242, 17.806091, 17.7486457746407] | 6e-05 | 0.000301 | 3.6e-09 | Untra – Bredåker
2244 | SE3 | 350 | 391 | 64458.6318 | 220 | [60.4123720272835, 60.297021, 59.9304692701732] | [17.2750001940003, 17.620697, 17.7483363773312] | 6e-05 | 0.000301 | 3.6e-09 | Untra – Bredåker
6534 | SE3 | 374 | 391 | 27263.0614 | 220 | [59.9302763338456, 59.9611696925696] | [17.7488565880991, 18.2327414119009] | 6e-05 | 0.000301 | 3.6e-09 | Edinge – Bredåker
2246 | SE3 | 406 | 434 | 11141.1668 | 220 | [60.06485525063, 60.0716777525307] | [18.8232538523724, 18.6236451476276] | 6e-05 | 0.000301 | 3.6e-09 | Gråska – Gråska
2259 | SE3 | 378 | 409 | 9323.7121 | 220 | [59.1679586867388, 59.0845558713523] | [18.1109994344998, 18.1246575655003] | 6e-05 | 0.000301 | 3.6e-09 | Ekudden – Ekudden
2257 | SE3 | 377 | 348 | 26265.7344 | 220 | [59.3168721857908, 59.223042, 59.198439, 59.2215718166335] | [18.0956513424239, 18.001099, 17.918701, 17.7666944676934] | 6e-05 | 0.000301 | 3.6e-09 | Kolbotten – Tp Örby
2256 | SE3 | 389 | 348 | 26115.8544 | 220 | [59.4804718966512, 59.347895, 59.3171694247794] | [18.4045951380213, 18.229065, 18.0962639346196] | 6e-05 | 0.000301 | 3.6e-09 | Ställverk Ekbacken – Tp Örby
2370 | SE3 | 377 | 348 | 21542.77 | 220 | [59.2217498029831, 59.3169625122718] | [17.7666550145132, 18.0954669854868] | 6e-05 | 0.000301 | 3.6e-09 | Kolbotten – Tp Örby
2369 | SE3 | 301 | 348 | 63744.0311 | 220 | [59.3172479119479, 59.717638, 59.7169485921224] | [18.09556429204, 17.416077, 17.3300074560504] | 6e-05 | 0.000301 | 3.6e-09 | Hamra – Tp Örby
2373 | SE3 | 378 | 348 | 17758.1466 | 220 | [59.1684128117719, 59.275003, 59.3168859465314] | [18.1110489598927, 18.152161, 18.096109166243] | 6e-05 | 0.000301 | 3.6e-09 | Ekudden – Tp Örby
6524 | SE3 | 301 | 348 | 69452.5075 | 220 | [59.3172765049171, 59.603875, 59.752245, 59.7170868291677] | [18.0956465465623, 17.796478, 17.416077, 17.3299064313565] | 6e-05 | 0.000301 | 3.6e-09 | Hamra – Tp Örby
2249 | SE3 | 391 | 390 | 24503.3208 | 220 | [59.9300625075679, 59.866883, 59.7310057302415] | [17.7486665078192, 17.83493, 17.9254259430041] | 6e-05 | 0.000301 | 3.6e-09 | Bredåker – Måby
2248 | SE3 | 390 | 419 | 7697.6736 | 220 | [59.7197510276523, 59.7307559842386] | [17.7900541203528, 17.9251258796472] | 6e-05 | 0.000301 | 3.6e-09 | Måby – Måby
2260 | SE3 | 219 | 180 | 93217.927 | 220 | [58.5985383472869, 58.788844, 59.167483, 59.1737977997078] | [14.1120837201578, 14.238281, 15.037537, 15.1840335327029] | 6e-05 | 0.000301 | 3.6e-09 | Moholm – Lindbacka
2375 | SE3 | 180 | 146 | 32754.106 | 220 | [59.4657854393132, 59.243415, 59.1740393311174] | [15.2311583229486, 15.218811, 15.1845885623913] | 6e-05 | 0.000301 | 3.6e-09 | Lindbacka – Frövifors
2242 | SE3 | 350 | 302 | 42064.0358 | 220 | [60.4124809176915, 60.3867350942501] | [17.2741818509062, 16.5128971490938] | 6e-05 | 0.000301 | 3.6e-09 | Untra – Horndal 1
2252 | SE3 | 349 | 302 | 66766.8233 | 220 | [60.3865099136882, 59.8167317528877] | [16.5125893143264, 16.8844746856736] | 6e-05 | 0.000301 | 3.6e-09 | Hamra – Horndal 1
2253 | SE3 | 301 | 262 | 37573.4468 | 220 | [59.7168925297358, 59.6386525929959] | [17.3291234552863, 16.6804285447137] | 6e-05 | 0.000301 | 3.6e-09 | Hamra – Finnslätten
2254 | SE3 | 302 | 262 | 84055.8593 | 220 | [60.3865000973778, 60.300423, 59.6388239578025] | [16.5124089526414, 16.495972, 16.6799313453368] | 6e-05 | 0.000301 | 3.6e-09 | Horndal 1 – Finnslätten
2258 | SE3 | 146 | 187 | 48280.7628 | 220 | [59.4966066003878, 59.380086, 59.461826, 59.4659652447905] | [15.9709633522934, 15.441284, 15.269623, 15.2316095946412] | 6e-05 | 0.000301 | 3.6e-09 | Frövifors – Himmeta
2243 | SE3 | 302 | 351 | 60031.1439 | 220 | [60.3869394762799, 60.9222081421305] | [16.5125017769702, 16.6373702230298] | 6e-05 | 0.000301 | 3.6e-09 | Horndal 1 – Ockelbo
2412 | SE2 | 326 | 351 | 54988.2523 | 220 | [60.9226383412372, 61.4076829309326] | [16.6373385685206, 16.4493624314794] | 6e-05 | 0.000301 | 3.6e-09 | Dönje – Ockelbo
448 | FI | 398 | 426 | 91417.3424 | 220 | [62.7898663135967, 62.740891, 62.917734, 62.976285535336] | [22.6336457996144, 23.101501, 24.185028, 24.2850037342665] | 6e-05 | 0.000301 | 3.6e-09 | Louhukangas sähköasema – Alakylän sähköasema
450 | FI | 398 | 427 | 93320.3857 | 220 | [62.9762525662315, 62.6691, 62.2616968360483] | [24.2854144073915, 24.500885, 25.1803909367128] | 6e-05 | 0.000301 | 3.6e-09 | Louhukangas sähköasema – Petäjävesi sähköasema
446 | FI | 431 | 427 | 203566.1288 | 220 | [62.261733366023, 62.324744, 62.414545, 62.688009, 62.936485, 63.430246, 63.947628, 63.981986, 64.045601196123] | [25.1807776248329, 25.21637, 25.188904, 25.276794, 25.113373, 25.168304, 25.385284, 25.42511, 25.3333384626988] | 6e-05 | 0.000301 | 3.6e-09 | Haapaveden sähköasema – Petäjävesi sähköasema
451 | FI | 427 | 451 | 42625.4983 | 220 | [62.2613247350479, 61.8803168827261] | [25.1807030491602, 25.2520359508398] | 6e-05 | 0.000301 | 3.6e-09 | Petäjävesi sähköasema – Jämsänkoski sähköasema
449 | FI | 426 | 450 | 120028.0319 | 220 | [63.8422918156008, 62.7901123759943] | [23.1426047577704, 22.6333042422296] | 6e-05 | 0.000301 | 3.6e-09 | Alakylän sähköasema – Mesilä SA
6909 | SE2 | 309 | 269 | 8535.8322 | 220 | [63.9220879226701, 63.8457086126039] | [17.1688523917794, 17.1565566082205] | 6e-05 | 0.000301 | 3.6e-09 | Hällby – Hällby
2212 | SE2 | 269 | 234 | 50974.0711 | 220 | [63.8454429649174, 63.81341, 63.780059, 63.5774094914974] | [17.1569445995731, 17.351532, 17.350159, 16.7572511892767] | 6e-05 | 0.000301 | 3.6e-09 | Hällby – Lasele
2218 | SE2 | 234 | 193 | 8788.1194 | 220 | [63.5492349188533, 63.5772171509492] | [16.922646188884, 16.757315811116] | 6e-05 | 0.000301 | 3.6e-09 | Lasele – Lasele
2237 | SE2 | 372 | 328 | 142065.5469 | 220 | [61.1725985491777, 61.234566, 61.743231, 61.923442, 62.4378583620399] | [17.1661806008588, 17.178497, 17.005463, 17.057648, 16.9931291388529] | 6e-05 | 0.000301 | 3.6e-09 | Höljebro – Sundsvall
2364 | SE2 | 328 | 332 | 21324.1092 | 220 | [62.4379721975975, 62.3522510685989] | [16.9935026385737, 17.3621183614263] | 6e-05 | 0.000301 | 3.6e-09 | Sundsvall – Likriktare
2357 | SE2 | 309 | 355 | 12835.3334 | 220 | [63.9224061395004, 63.9939091725731] | [17.1685337731025, 16.9632412268975] | 6e-05 | 0.000301 | 3.6e-09 | Hällby – Hällby
2221 | SE2 | 119 | 153 | 14395.3026 | 220 | [63.3685539264188, 63.321933, 63.3120899844632] | [13.4582460989722, 13.456879, 13.6390821019931] | 6e-05 | 0.000301 | 3.6e-09 | Järpströmen – Mörsil
2187 | SE2 | 153 | 199 | 9214.6523 | 220 | [63.3118734153734, 63.2325831159094] | [13.6393996898627, 13.5874673101372] | 6e-05 | 0.000301 | 3.6e-09 | Mörsil – Sällsjö
2227 | SE2 | 327 | 285 | 36365.4397 | 220 | [63.2575485044688, 63.149393, 62.9928146931633] | [17.0822153984906, 16.99585, 16.6830392445046] | 6e-05 | 0.000301 | 3.6e-09 | Forsmo – Stadsforsen
2231 | SE2 | 328 | 285 | 69638.8391 | 220 | [62.9924746817277, 62.8683, 62.46728, 62.4381515874659] | [16.6825734958369, 16.574249, 16.855774, 16.9926961823528] | 6e-05 | 0.000301 | 3.6e-09 | Sundsvall – Stadsforsen
2232 | SE2 | 329 | 285 | 12403.6374 | 220 | [62.9924628332919, 62.8822769267445] | [16.6828015713019, 16.7170094286981] | 6e-05 | 0.000301 | 3.6e-09 | Hölleforsen – Stadsforsen
7181 | SE2 | 245 | 203 | 9960.5059 | 220 | [63.0937104113774, 63.1795771642752] | [16.1115736286489, 16.1662583713511] | 6e-05 | 0.000301 | 3.6e-09 | Gammelänge – Gammelänge
2359 | SE2 | 204 | 158 | 69704.0468 | 220 | [62.7358052401034, 62.571895058204] | [13.9027664910988, 12.5907635089012] | 6e-05 | 0.000301 | 3.6e-09 | bus 204 – bus 158
2234 | SE2 | 158 | 123 | 39801.54 | 220 | [62.5162479387901, 62.7357329974375] | [14.515333482398, 13.903550517602] | 6e-05 | 0.000301 | 3.6e-09 | bus 158 – Rätan
2235 | SE2 | 123 | 159 | 52855.6015 | 220 | [62.5159191079612, 62.391006, 62.0719327938925] | [14.5155882909974, 14.455261, 14.1670441302589] | 6e-05 | 0.000301 | 3.6e-09 | Rätan – bus 159
2360 | SE2 | 123 | 160 | 27726.4763 | 220 | [62.4133587176268, 62.5160355767515] | [15.0055430955147, 14.5160939044853] | 6e-05 | 0.000301 | 3.6e-09 | Rätan – Rätan
2361 | SE2 | 160 | 206 | 34602.6993 | 220 | [62.4410631119977, 62.351521, 62.4132111819001] | [15.5440561394079, 15.431671, 15.0063776145694] | 6e-05 | 0.000301 | 3.6e-09 | Rätan – Ånge
2362 | SE2 | 206 | 248 | 29840.0666 | 220 | [62.5172918955621, 62.429167, 62.4412101240255] | [16.0739754712311, 15.711823, 15.5447233718356] | 6e-05 | 0.000301 | 3.6e-09 | Ånge – Ånge
2230 | SE2 | 285 | 330 | 60247.4916 | 220 | [62.9925154347228, 62.925236, 62.65144, 62.4992096392923] | [16.6824330436592, 16.544037, 16.300964, 16.3297641950062] | 6e-05 | 0.000301 | 3.6e-09 | Stadsforsen – bus 330
2236 | SE2 | 248 | 287 | 71559.0184 | 220 | [61.8841981855005, 62.5171841331076] | [15.843733042336, 16.074295957664] | 6e-05 | 0.000301 | 3.6e-09 | Ånge – Ljusdal
2367 | SE2 | 326 | 283 | 41120.6368 | 220 | [61.4081053283437, 61.7716151372658] | [16.4492030995258, 16.3161479004742] | 6e-05 | 0.000301 | 3.6e-09 | Dönje – Ljusdal
2226 | SE2 | 283 | 246 | 131234.8321 | 220 | [61.7718416632842, 61.780916, 61.926674, 62.462836, 62.8336300978012] | [16.3156255204565, 16.086731, 15.978241, 16.167755, 16.1608928159154] | 6e-05 | 0.000301 | 3.6e-09 | Ljusdal – Ramsjö
7180 | SE2 | 203 | 246 | 29128.8725 | 220 | [62.8340395260539, 63.018221, 63.0933184809656] | [16.1608768511466, 16.149902, 16.1115510001149] | 6e-05 | 0.000301 | 3.6e-09 | Gammelänge – Ramsjö
7182 | SE2 | 246 | 284 | 6916.2833 | 220 | [62.8337897444983, 62.8200832766661] | [16.1613260406382, 16.2936609593618] | 6e-05 | 0.000301 | 3.6e-09 | Ramsjö – Hölleforsen
2225 | SE2 | 159 | 205 | 12725.7249 | 220 | [62.1416401956335, 62.0718670992753] | [13.9735897936428, 14.1665162063572] | 6e-05 | 0.000301 | 3.6e-09 | bus 159 – bus 205
514 | FI | 363 | 317 | 12806.3647 | 220 | [66.3787342919532, 66.3309648506683] | [26.7699691829359, 27.0300798170642] | 6e-05 | 0.000301 | 3.6e-09 | Vanttauskoski sähköasema – Pirttikoski sähköasema
438 | FI | 364 | 317 | 21123.5956 | 220 | [66.3310029258077, 66.450128610591] | [27.0308344010957, 27.3981815989043] | 6e-05 | 0.000301 | 3.6e-09 | Pirttikoski sähköasema – Pirttikoski sähköasema
444 | FI | 467 | 452 | 84162.1716 | 220 | [64.5814080737305, 64.500595, 64.607393, 64.5562944145934] | [28.4500466565903, 27.898407, 26.880798, 26.8438514919599] | 6e-05 | 0.000301 | 3.6e-09 | Seitenoikea sähköasema – Jylhämä sähköasema
447 | FI | 427 | 452 | 290196.0664 | 220 | [62.2617377419937, 62.425353, 62.690529, 62.945855, 63.443756, 63.781273, 63.847933, 63.984997, 64.5559687250362] | [25.1805917594388, 25.122986, 25.219116, 25.047455, 25.10376, 25.258942, 25.54184, 25.647583, 26.8434179156379] | 6e-05 | 0.000301 | 3.6e-09 | Petäjävesi sähköasema – Jylhämä sähköasema
445 | FI | 431 | 403 | 92828.6194 | 220 | [64.0458189299681, 64.063792, 64.7780436513771] | [25.3335301145509, 25.482788, 26.1157148794965] | 6e-05 | 0.000301 | 3.6e-09 | Haapaveden sähköasema – Pyhänselän sähköasema
442 | FI | 403 | 367 | 20998.0024 | 220 | [64.7784110179866, 64.9652282927719] | [26.1158183436795, 26.0596266563205] | 6e-05 | 0.000301 | 3.6e-09 | Pyhänselän sähköasema – Pyhäkoski sähköasema
2391 | SE2 | 395 | 421 | 17571.9469 | 220 | [64.6539517392502, 64.7160444342868] | [13.8074802733119, 14.1458587266881] | 6e-05 | 0.000301 | 3.6e-09 | Blåsjöfallet – Linvasselv
436 | FI | 401 | 365 | 47365.819 | 220 | [67.2376786743344, 67.6022725843257] | [27.3873136655957, 26.8206033344044] | 6e-05 | 0.000301 | 3.6e-09 | Vajukoski sähköasema – Kokkosniva sähköasema
437 | FI | 317 | 365 | 102475.1698 | 220 | [66.331054207361, 66.372755, 67.2373586010312] | [27.0306699882281, 27.077179, 27.387480388336] | 6e-05 | 0.000301 | 3.6e-09 | Pirttikoski sähköasema – Kokkosniva sähköasema
435 | FI | 401 | 430 | 121613.4377 | 220 | [67.6025819074453, 68.6454003148047] | [26.8205044232277, 27.6744305767723] | 6e-05 | 0.000301 | 3.6e-09 | Vajukoski sähköasema – Ivalo sähköasema
6903 | FI | 319 | 369 | 127078.1069 | 220 | [66.4135708672576, 66.453532, 67.070644, 67.187532, 67.464398, 67.4979220113273] | [25.7172885976058, 25.606384, 25.256195, 25.120239, 25.151825, 25.0861754529402] | 6e-05 | 0.000301 | 3.6e-09 | Valajaskoski sähköasema – Isoniemi sähköasema
7016 | FI | 401 | 405 | 30701.2293 | 220 | [67.6024151043753, 67.5961428966601] | [26.8199258493237, 26.0984701506763] | 6e-05 | 0.000301 | 3.6e-09 | Vajukoski sähköasema – Keulakkopää sähköasema
503 | FI | 369 | 405 | 46055.1191 | 220 | [67.5961332526975, 67.587763, 67.49815285883] | [26.097574327562, 25.445709, 25.0862827557183] | 6e-05 | 0.000301 | 3.6e-09 | Isoniemi sähköasema – Keulakkopää sähköasema
6949 | FI | 319 | 278 | 20372.3286 | 220 | [66.2857548028589, 66.377158, 66.4132753931599] | [25.4158450670868, 25.698395, 25.717527906193] | 6e-05 | 0.000301 | 3.6e-09 | Valajaskoski sähköasema – Valajaskoski sähköasema
491 | FI | 319 | 278 | 20342.5018 | 220 | [66.285819436398, 66.318758, 66.4133373446586] | [25.415577885365, 25.430603, 25.7172758557822] | 6e-05 | 0.000301 | 3.6e-09 | Valajaskoski sähköasema – Valajaskoski sähköasema
439 | FI | 278 | 320 | 23032.3515 | 220 | [66.1406827778099, 66.209308, 66.2855361698003] | [25.0696269783232, 25.154572, 25.4151347036051] | 6e-05 | 0.000301 | 3.6e-09 | Valajaskoski sähköasema – Ossauskoski
440 | SE1 | 371 | 320 | 99579.9991 | 220 | [66.1406067956309, 66.178821, 65.962699, 65.8371460336802] | [25.0690335308936, 24.893646, 24.038086, 23.1005528419899] | 6e-05 | 0.000301 | 3.6e-09 | Nederkalix – Ossauskoski
441 | FI | 370 | 320 | 24387.7182 | 220 | [66.1403624409897, 66.065419, 65.9952190981813] | [25.0696418705864, 25.171051, 24.8926535790064] | 6e-05 | 0.000301 | 3.6e-09 | Taivalkosken sähköasema – Ossauskoski
517 | FI | 470 | 455 | 8151.0609 | 220 | [69.817839, 69.8627064228881] | [27.239227, 27.0720387969377] | 6e-05 | 0.000301 | 3.6e-09 | Utsjoki sähköasema – Utsjoki sähköasema
9585 | NO4 | 469 | 455 | 63854.1082 | 220 | [70.1631203814606, 69.817840862951] | [28.5723363216347, 27.2392341335673] | 6e-05 | 0.000301 | 3.6e-09 | Varangerbotn trafostasjon – Utsjoki sähköasema
9586 | FI | 430 | 455 | 139667.3592 | 220 | [69.8178359223044, 68.926318, 68.6456835567127] | [27.2392263659191, 27.059326, 27.6742832400447] | 6e-05 | 0.000301 | 3.6e-09 | Ivalo sähköasema – Utsjoki sähköasema
2245 | SE3 | 352 | 303 | 6580.3946 | 220 | [60.3704284572777, 60.370429, 60.396798213958] | [16.2844468470981, 16.284485, 16.1777679527475] | 6e-05 | 0.000301 | 3.6e-09 | Horndal 2 – Horndal 2
11540 | SE3 | 262 | 303 | 87258.71 | 220 | [59.6387698372306, 59.764003, 60.094295, 60.180453, 60.3704240286415] | [16.6796978285953, 16.461639, 16.299591, 16.295471, 16.2844471048369] | 6e-05 | 0.000301 | 3.6e-09 | Finnslätten – Horndal 2
9716 | SE2 | 287 | 303 | 171924.9662 | 220 | [60.3704328859132, 61.322997, 61.8837896781993] | [16.2844465893594, 16.22818, 15.8437965583973] | 6e-05 | 0.000301 | 3.6e-09 | Ljusdal – Horndal 2
2201 | SE2 | 304 | 264 | 14328.374 | 220 | [65.6244309990418, 65.722158, 65.7216297367133] | [14.7659133174363, 14.966125, 14.9656439718479] | 6e-05 | 0.000301 | 3.6e-09 | bus 304 – bus 264
9662 | SE2 | 228 | 264 | 49532.9574 | 220 | [65.7216284452329, 65.697867, 65.512963, 65.4856632782527] | [14.9656523612071, 15.119934, 15.489349, 15.811633145577] | 6e-05 | 0.000301 | 3.6e-09 | bus 228 – bus 264
9661 | NO4 | 252 | 264 | 76007.981 | 220 | [66.1425907525999, 65.829781, 65.7216310281936] | [13.7633670010961, 14.261627, 14.9656355824888] | 6e-05 | 0.000301 | 3.6e-09 | Nedre Røssåga trafostasjon – bus 264
9713 | SE2 | 285 | 331 | 12020.1647 | 220 | [63.0984986561238, 62.9928636895846] | [16.7306337328821, 16.6828292045295] | 6e-05 | 0.000301 | 3.6e-09 | Stadsforsen – Stadsforsen
6532 | SE2 | 376 | 331 | 10363.7842 | 220 | [63.1641326235105, 63.098487, 63.0985026354481] | [16.8760553968808, 16.730804, 16.7306355369727] | 6e-05 | 0.000301 | 3.6e-09 | Forsse – Stadsforsen
9712 | SE2 | 360 | 331 | 41609.5388 | 220 | [63.342808399396, 63.258973, 63.0985066147718] | [17.2302711834147, 16.803589, 16.7306373410632] | 6e-05 | 0.000301 | 3.6e-09 | Forsmo – Stadsforsen
2233 | SE2 | 408 | 375 | 7100.2444 | 220 | [62.710685, 62.722016, 62.7576994890548] | [16.792603, 16.829681, 16.8829866229871] | 6e-05 | 0.000301 | 3.6e-09 | Hölleforsen – bus 375
2366 | SE2 | 328 | 375 | 32062.4481 | 220 | [62.710685, 62.4382609938477] | [16.792603, 16.9929595132625] | 6e-05 | 0.000301 | 3.6e-09 | Sundsvall – bus 375
2406 | SE2 | 329 | 375 | 19464.9334 | 220 | [62.8818743432812, 62.710685] | [16.7171606863176, 16.792603] | 6e-05 | 0.000301 | 3.6e-09 | Hölleforsen – bus 375
2203 | SE2 | 192 | 231 | 118716.4271 | 220 | [63.6464288701684, 64.0728, 64.236836, 64.434892, 64.529548] | [16.7909966858087, 16.203461, 15.80246, 15.549774, 15.622559] | 6e-05 | 0.000301 | 3.6e-09 | Långbjörn – Korselbränna
2207 | SE2 | 267 | 231 | 8514.4539 | 220 | [64.5495695636977, 64.529548] | [15.4513285053081, 15.622559] | 6e-05 | 0.000301 | 3.6e-09 | Korselbränna – Korselbränna
2208 | SE2 | 357 | 311 | 11086.5787 | 220 | [64.4864980612954, 64.536044] | [14.18099063405, 14.381104] | 6e-05 | 0.000301 | 3.6e-09 | Junsterforsen – Junsterforsen
2219 | SE2 | 359 | 313 | 8123.8976 | 220 | [63.4135426613894, 63.372448] | [17.1218215801049, 16.98761] | 6e-05 | 0.000301 | 3.6e-09 | Moforsen – Moforsen
2220 | SE2 | 360 | 313 | 14099.9634 | 220 | [63.372448, 63.342273, 63.342887648737] | [16.98761, 17.026062, 17.2302331389984] | 6e-05 | 0.000301 | 3.6e-09 | Forsmo – Moforsen
2210 | SE2 | 393 | 356 | 9170.142 | 220 | [64.18299498434, 64.154341] | [17.4486162680667, 17.271881] | 6e-05 | 0.000301 | 3.6e-09 | Stenkullafors – Stenkullafors
2211 | SE2 | 309 | 356 | 26332.2605 | 220 | [64.154341, 63.9224777369428] | [17.271881, 17.1689696326551] | 6e-05 | 0.000301 | 3.6e-09 | Hällby – Stenkullafors
2396 | SE2 | 394 | 356 | 12375.8462 | 220 | [64.2640878457243, 64.154341] | [17.3102656591837, 17.271881] | 6e-05 | 0.000301 | 3.6e-09 | Stenkullafors – Stenkullafors
2204 | SE2 | 395 | 358 | 14186.2912 | 220 | [64.7159408423743, 64.596791] | [14.1464280431194, 14.250641] | 6e-05 | 0.000301 | 3.6e-09 | Blåsjöfallet – Junsterforsen
2206 | SE2 | 396 | 358 | 9256.6879 | 220 | [64.5709168947061, 64.596791] | [14.0670447955666, 14.250641] | 6e-05 | 0.000301 | 3.6e-09 | Junsterforsen – Junsterforsen
2392 | SE2 | 311 | 358 | 9218.5387 | 220 | [64.596791, 64.536044] | [14.250641, 14.381104] | 6e-05 | 0.000301 | 3.6e-09 | Junsterforsen – Junsterforsen
2389 | SE2 | 307 | 268 | 30135.2243 | 220 | [64.9669698116672, 64.754218, 64.700279] | [15.783254824156, 15.80658, 15.761261] | 6e-05 | 0.000301 | 3.6e-09 | bus 307 – bus 268
2390 | SE2 | 231 | 268 | 20158.3008 | 220 | [64.700279, 64.529548] | [15.761261, 15.622559] | 6e-05 | 0.000301 | 3.6e-09 | Korselbränna – bus 268
2385 | SE2 | 308 | 268 | 7787.0892 | 220 | [64.710226743554, 64.700279] | [15.9228661264147, 15.761261] | 6e-05 | 0.000301 | 3.6e-09 | bus 308 – bus 268
2213 | SE2 | 269 | 232 | 21593.5758 | 220 | [63.8454683772081, 63.83098, 63.713846] | [17.15608791213, 17.010956, 16.894226] | 6e-05 | 0.000301 | 3.6e-09 | Hällby – Gulsele
2214 | SE2 | 270 | 232 | 8672.1124 | 220 | [63.7374300100515, 63.705331, 63.713846] | [17.040821567684, 16.951904, 16.894226] | 6e-05 | 0.000301 | 3.6e-09 | Gulsele – Gulsele
2395 | SE2 | 192 | 232 | 9074.2334 | 220 | [63.713846, 63.6464241267975] | [16.894226, 16.7914803405453] | 6e-05 | 0.000301 | 3.6e-09 | Långbjörn – Gulsele
515 | FI | 403 | 432 | 18607.9764 | 220 | [64.709668, 64.764759, 64.7781916954979] | [26.455078, 26.312256, 26.1163171532561] | 6e-05 | 0.000301 | 3.6e-09 | Pyhänselän sähköasema – Utasen sähköasema
516 | FI | 452 | 432 | 25247.1194 | 220 | [64.5562414129241, 64.709668] | [26.8433898650087, 26.455078] | 6e-05 | 0.000301 | 3.6e-09 | Jylhämä sähköasema – Utasen sähköasema
443 | FI | 456 | 432 | 6296.221 | 220 | [64.7593213644407, 64.709668] | [26.5180372462869, 26.455078] | 6e-05 | 0.000301 | 3.6e-09 | Utasen sähköasema – Utasen sähköasema
2229 | SE2 | 285 | 247 | 21855.5356 | 220 | [63.064292, 62.9927383959858] | [16.280365, 16.6823215890182] | 6e-05 | 0.000301 | 3.6e-09 | Stadsforsen – Gammelänge
2397 | SE2 | 203 | 247 | 9114.0423 | 220 | [63.0934436163723, 63.064292] | [16.1118685877412, 16.280365] | 6e-05 | 0.000301 | 3.6e-09 | Gammelänge – Gammelänge
11533 | SE2 | 286 | 247 | 14945.416 | 220 | [63.064292, 63.128917, 63.135124, 63.1734513189935] | [16.280365, 16.288605, 16.289978, 16.400859845522] | 6e-05 | 0.000301 | 3.6e-09 | Gammelänge – Gammelänge
2215 | SE2 | 119 | 154 | 23080.672 | 220 | [63.3689361556998, 63.555892] | [13.4584441342741, 13.657379] | 6e-05 | 0.000301 | 3.6e-09 | Järpströmen – Järpströmen
2217 | SE2 | 200 | 154 | 36599.1597 | 220 | [63.7526233343464, 63.555892] | [13.0658490436986, 13.657379] | 6e-05 | 0.000301 | 3.6e-09 | bus 200 – Järpströmen
2216 | SE2 | 244 | 201 | 16349.5012 | 220 | [63.7557216765486, 63.713238] | [13.494385784675, 13.811188] | 6e-05 | 0.000301 | 3.6e-09 | bus 244 – bus 201
2402 | SE2 | 243 | 201 | 25648.935 | 220 | [63.713238, 63.9426062249488] | [13.811188, 13.7700242785592] | 6e-05 | 0.000301 | 3.6e-09 | bus 243 – bus 201
2403 | SE2 | 154 | 201 | 19125.0453 | 220 | [63.555892, 63.713238] | [13.657379, 13.811188] | 6e-05 | 0.000301 | 3.6e-09 | Järpströmen – bus 201
2205 | SE2 | 192 | 233 | 72418.6144 | 220 | [64.064393, 63.92651, 63.6463776924577] | [15.674744, 15.939789, 16.7908701802874] | 6e-05 | 0.000301 | 3.6e-09 | Långbjörn – bus 233
2386 | SE2 | 271 | 233 | 7612.9861 | 220 | [64.002043619094, 64.063792, 64.064393] | [15.6199558937992, 15.667877, 15.674744] | 6e-05 | 0.000301 | 3.6e-09 | bus 271 – bus 233
2255 | SE3 | 187 | 226 | 23495.6221 | 220 | [59.559375, 59.496764464054] | [16.368256, 15.9718017901903] | 6e-05 | 0.000301 | 3.6e-09 | Himmeta – Finnslätten
2261 | SE3 | 263 | 226 | 6924.0407 | 220 | [59.5024813357269, 59.559375] | [16.4175137783732, 16.368256] | 6e-05 | 0.000301 | 3.6e-09 | Finnslätten – Finnslätten
2409 | SE3 | 262 | 226 | 20616.0731 | 220 | [59.6384093316697, 59.599706, 59.559375] | [16.679750497691, 16.630554, 16.368256] | 6e-05 | 0.000301 | 3.6e-09 | Finnslätten – Finnslätten
2202 | SE2 | 227 | 188 | 8660.5465 | 220 | [65.3861342772557, 65.321005] | [16.4888607457544, 16.387482] | 6e-05 | 0.000301 | 3.6e-09 | bus 227 – bus 188
2355 | SE2 | 147 | 188 | 66528.2119 | 220 | [64.9968298238897, 65.042594, 65.249808, 65.321005] | [17.5406160853172, 17.160645, 16.528931, 16.387482] | 6e-05 | 0.000301 | 3.6e-09 | Grundfors – bus 188
2388 | SE2 | 228 | 188 | 32784.3823 | 220 | [65.4855342556461, 65.374849, 65.321005] | [15.8124616551872, 16.280365, 16.387482] | 6e-05 | 0.000301 | 3.6e-09 | bus 228 – bus 188
2209 | SE2 | 310 | 272 | 6736.4138 | 220 | [64.3504746159718, 64.308372] | [14.9589374263021, 14.859009] | 6e-05 | 0.000301 | 3.6e-09 | bus 310 – bus 272
2393 | SE2 | 311 | 272 | 34280.0963 | 220 | [64.536044, 64.377347, 64.308372] | [14.381104, 14.706573, 14.859009] | 6e-05 | 0.000301 | 3.6e-09 | Junsterforsen – bus 272
2394 | SE2 | 233 | 272 | 50054.9385 | 220 | [64.064393, 64.224298, 64.224298, 64.282164, 64.308372] | [15.674744, 15.36438, 15.36438, 14.916687, 14.859009] | 6e-05 | 0.000301 | 3.6e-09 | bus 233 – bus 272
2224 | SE2 | 155 | 121 | 6059.8189 | 220 | [63.1378084976631, 63.19216] | [15.490733183261, 15.493469] | 6e-05 | 0.000301 | 3.6e-09 | Stugun – Stugun
2399 | SE2 | 203 | 156 | 19547.2006 | 220 | [63.152495, 63.0935841144846] | [15.746155, 16.1110285506524] | 6e-05 | 0.000301 | 3.6e-09 | Gammelänge – Stugun
6523 | SE2 | 202 | 156 | 11146.5461 | 220 | [63.2488909714544, 63.152495] | [15.8050871814399, 15.746155] | 6e-05 | 0.000301 | 3.6e-09 | Stugun – Stugun
2358 | SE2 | 156 | 121 | 13474.7462 | 220 | [63.19216, 63.152495] | [15.493469, 15.746155] | 6e-05 | 0.000301 | 3.6e-09 | Stugun – Stugun
2400 | SE2 | 88 | 121 | 15290.3058 | 220 | [63.237888750956, 63.19216] | [15.2068728043823, 15.493469] | 6e-05 | 0.000301 | 3.6e-09 | Midskog – Stugun
2363 | SE2 | 330 | 288 | 11235.4456 | 220 | [62.4987969791617, 62.398006] | [16.3298114592335, 16.333923] | 6e-05 | 0.000301 | 3.6e-09 | bus 330 – bus 288
2365 | SE2 | 332 | 288 | 53462.5877 | 220 | [62.352173792317, 62.364901, 62.398006] | [17.3620721942711, 17.002716, 16.333923] | 6e-05 | 0.000301 | 3.6e-09 | Likriktare – bus 288
2407 | SE2 | 248 | 288 | 32084.4118 | 220 | [62.398006, 62.417724, 62.5172061170157] | [16.333923, 15.959015, 16.0741601286764] | 6e-05 | 0.000301 | 3.6e-09 | Ånge – bus 288
2222 | SE2 | 157 | 122 | 10687.2848 | 220 | [63.3482383322942, 63.255266] | [14.7888617859747, 14.736786] | 6e-05 | 0.000301 | 3.6e-09 | Torvalla – Odensvik
2223 | SE2 | 153 | 122 | 55400.7667 | 220 | [63.3120430325652, 63.255266] | [13.6399701210386, 14.736786] | 6e-05 | 0.000301 | 3.6e-09 | Mörsil – Odensvik
2401 | SE2 | 88 | 122 | 23654.4916 | 220 | [63.255266, 63.2379724266716] | [14.736786, 15.2060054353764] | 6e-05 | 0.000301 | 3.6e-09 | Midskog – Odensvik
2404 | SE2 | 234 | 273 | 17760.0797 | 220 | [63.5771082502486, 63.433317] | [16.7570895169557, 16.910706] | 6e-05 | 0.000301 | 3.6e-09 | Lasele – Moforsen
2405 | SE2 | 313 | 273 | 7797.7704 | 220 | [63.433317, 63.372448] | [16.910706, 16.98761] | 6e-05 | 0.000301 | 3.6e-09 | Moforsen – Moforsen
6658 | SE2 | 312 | 273 | 8585.353 | 220 | [63.4822830193546, 63.433317] | [17.0435701556359, 16.910706] | 6e-05 | 0.000301 | 3.6e-09 | Moforsen – Moforsen
1231 | NO2 | 133 | 100 | 64387.5649 | 300 | [58.8264731992965, 58.6598661216226] | [5.75726396123486, 6.82208203876516] | 4e-05 | 0.000265 | 3.9e-09 | Fagrafjell trafostasjon – Tonstad koblingsstasjon
1230 | NO2 | 134 | 100 | 26334.4828 | 300 | [58.6599774380415, 58.8412864909961] | [6.82279656669409, 7.11473443330592] | 4e-05 | 0.000265 | 3.9e-09 | Fjotland trafostasjon – Tonstad koblingsstasjon
1236 | NO2 | 133 | 171 | 37788.1846 | 300 | [58.8263254474742, 58.5132824882513] | [5.75700878189214, 6.00797521810785] | 4e-05 | 0.000265 | 3.9e-09 | Fagrafjell trafostasjon – Kjelland transformatorstasjon
1309 | NO2 | 171 | 173 | 35444.9836 | 300 | [58.5129636331038, 58.3737407730079] | [6.00855008288932, 6.55431591711067] | 4e-05 | 0.000265 | 3.9e-09 | Kjelland transformatorstasjon – Åna-Sira trafostasjon
1234 | NO2 | 100 | 135 | 43448.9453 | 300 | [58.6595729320332, 58.2808485182884] | [6.82261701526868, 7.00093098473133] | 4e-05 | 0.000265 | 3.9e-09 | Tonstad koblingsstasjon – Feda like- og vekselretter stasjon
1235 | NO2 | 100 | 135 | 46038.5113 | 300 | [58.2808336402313, 58.328962, 58.628357, 58.659658383727] | [7.00122601268247, 7.04360999999999, 6.902161, 6.82286637838979] | 4e-05 | 0.000265 | 3.9e-09 | Tonstad koblingsstasjon – Feda like- og vekselretter stasjon
1310 | NO2 | 173 | 135 | 28076.0302 | 300 | [58.3735512254825, 58.2807070029437] | [6.55513491032309, 7.00062108967692] | 4e-05 | 0.000265 | 3.9e-09 | Åna-Sira trafostasjon – Feda like- og vekselretter stasjon
1311 | NO2 | 174 | 135 | 23178.473 | 300 | [58.2804312914682, 58.1136295975759] | [7.00077074891933, 6.76509925108069] | 4e-05 | 0.000265 | 3.9e-09 | Lista trafostasjon – Feda like- og vekselretter stasjon
1312 | NO2 | 174 | 135 | 24878.6554 | 300 | [58.1135868165466, 58.20545, 58.2803865039825] | [6.76518215554236, 6.98455800000001, 7.00098675504715] | 4e-05 | 0.000265 | 3.9e-09 | Lista trafostasjon – Feda like- og vekselretter stasjon
1238 | NO2 | 135 | 104 | 64722.1044 | 300 | [58.2806053671183, 58.2445146477976] | [7.00148441644001, 8.10197058355999] | 4e-05 | 0.000265 | 3.9e-09 | Feda like- og vekselretter stasjon – Kristiansand trafostasjon
1233 | NO2 | 134 | 103 | 101017.5751 | 300 | [58.8413977319137, 58.727589, 58.5754827589548] | [7.11544925663486, 7.849731, 8.78176947881177] | 4e-05 | 0.000265 | 3.9e-09 | Fjotland trafostasjon – Arendal trafostasjon
1237 | NO2 | 104 | 103 | 55146.2786 | 300 | [58.244687218888, 58.465693, 58.5752950491475] | [8.10268814320029, 8.42376699999999, 8.78181008014175] | 4e-05 | 0.000265 | 3.9e-09 | Kristiansand trafostasjon – Arendal trafostasjon
1339 | NO1 | 9 | 1 | 50579.8224 | 300 | [60.8165984525107, 60.611238, 60.382867417779] | [11.1609147641178, 11.343384, 11.2885045426371] | 4e-05 | 0.000265 | 3.9e-09 | Vang trafostasjon – Minne transformatorstasjon
1177 | NO5 | 163 | 128 | 17848.8305 | 300 | [61.5173626976705, 61.4473955125378] | [7.7380927332855, 7.4367732667145] | 4e-05 | 0.000265 | 3.9e-09 | Fortun trafostasjon – Leirdøla trafostasjon
9501 | NO5 | 128 | 164 | 13679.6007 | 300 | [61.447454661969, 61.5695932568101] | [7.43605558726076, 7.41032269920956] | 4e-05 | 0.000265 | 3.9e-09 | Leirdøla trafostasjon – Fortun trafostasjon
1181 | NO5 | 90 | 68 | 66943.9947 | 300 | [61.2332355083754, 61.2068074996011] | [6.09373921509088, 7.33841978490911] | 4e-05 | 0.000265 | 3.9e-09 | Hydro Høyanger – Naddvik kraftverk
1185 | NO5 | 68 | 52 | 29441.3937 | 300 | [61.2065932627487, 61.056292, 60.9506590870515] | [7.33872843008341, 7.237244, 7.21668598432634] | 4e-05 | 0.000265 | 3.9e-09 | Naddvik kraftverk – Aurland 1 trafostasjon
1295 | NO5 | 126 | 162 | 41659.0091 | 300 | [60.8370020129654, 61.0435417699967] | [5.96869710413466, 6.60927589586535] | 4e-05 | 0.000265 | 3.9e-09 | Hove kraftverk – Modalen koblingsstasjon
1297 | NO5 | 208 | 207 | 32949.2845 | 300 | [60.4214890542751, 60.6608912664015] | [5.49479960305889, 5.8472103969411] | 4e-05 | 0.000265 | 3.9e-09 | Arna trafostasjon – Dale koblingsstasjon
1186 | NO5 | 162 | 165 | 20467.0736 | 300 | [60.6646385548196, 60.8366765456692] | [6.10000227484991, 5.96847972515008] | 4e-05 | 0.000265 | 3.9e-09 | Modalen koblingsstasjon – Evanger transformatorstasjon
1347 | NO5 | 207 | 165 | 13772.9821 | 300 | [60.6610749639711, 60.6644270366508] | [5.84792095880524, 6.09971104119475] | 4e-05 | 0.000265 | 3.9e-09 | Dale koblingsstasjon – Evanger transformatorstasjon
1196 | NO2 | 251 | 213 | 11346.3924 | 300 | [60.156346482185, 60.0664080564333] | [6.79758157991471, 6.70186942008528] | 4e-05 | 0.000265 | 3.9e-09 | Åsen trafostasjon – Åsen trafostasjon
1300 | NO5 | 21 | 10 | 29605.8021 | 300 | [60.8738062055991, 61.0448515468265] | [8.31081514679647, 7.89264485320353] | 4e-05 | 0.000265 | 3.9e-09 | Borgund trafostasjon – Øljusjøen koblingsstasjon
1187 | NO5 | 10 | 2 | 22192.5432 | 300 | [60.7987963416491, 60.8735838509349] | [8.68977008894148, 8.31157291105852] | 4e-05 | 0.000265 | 3.9e-09 | Øljusjøen koblingsstasjon – Hemsil 1 koblingsstasjon
1198 | NO5 | 2 | 3 | 23321.7593 | 300 | [60.7984983131272, 60.5919050783892] | [8.6902577671304, 8.75877823286959] | 4e-05 | 0.000265 | 3.9e-09 | Hemsil 1 koblingsstasjon – Hemsil 2 trafostasjon
1189 | NO5 | 2 | 11 | 50228.5995 | 300 | [60.511552730034, 60.611238, 60.745069, 60.7986524630529] | [8.08881930390475, 8.15322899999999, 8.31665, 8.68975715318455] | 4e-05 | 0.000265 | 3.9e-09 | Hemsil 1 koblingsstasjon – Usta kraftverk
1195 | NO5 | 166 | 168 | 29419.4924 | 300 | [59.8698517435139, 60.1173568283345] | [6.11404783940886, 6.29775716059114] | 4e-05 | 0.000265 | 3.9e-09 | Mauranger trafostasjon – Blåfalli III kraftverk
1216 | NO2 | 250 | 210 | 28556.0583 | 300 | [59.923231342566, 59.7682882909418] | [5.86771689549128, 5.46193410450872] | 4e-05 | 0.000265 | 3.9e-09 | Stord trafostasjon – Husnes
1239 | NO2 | 168 | 210 | 14954.8778 | 300 | [59.8697309204915, 59.923277224584] | [6.11348090795954, 5.86848409204046] | 4e-05 | 0.000265 | 3.9e-09 | Blåfalli III kraftverk – Husnes
1207 | NO2 | 168 | 131 | 28697.4825 | 300 | [59.8694652994036, 59.6679177653349] | [6.11417009925142, 6.43221690074858] | 4e-05 | 0.000265 | 3.9e-09 | Blåfalli III kraftverk – Sauda trafostasjon
1212 | NO2 | 54 | 70 | 8983.6289 | 300 | [59.4618220734692, 59.4604349266924] | [6.65039960346821, 6.49199539653177] | 4e-05 | 0.000265 | 3.9e-09 | Saurdal transformatorstasjon – Saurdal transformatorstasjon
1218 | NO2 | 54 | 38 | 16401.9915 | 300 | [59.3145002583203, 59.4615987314966] | [6.66318892120244, 6.65086707879755] | 4e-05 | 0.000265 | 3.9e-09 | Saurdal transformatorstasjon – Førre trafostasjon
1241 | NO2 | 212 | 172 | 10246.2093 | 300 | [59.0057222367255, 58.9268242175544] | [5.62385674112727, 5.71540725887272] | 4e-05 | 0.000265 | 3.9e-09 | Bærheim trafostasjon – Bærheim trafostasjon
1242 | NO2 | 133 | 172 | 11347.6664 | 300 | [58.8267671293893, 58.9263995252804] | [5.7567426401522, 5.7157303598478] | 4e-05 | 0.000265 | 3.9e-09 | Fagrafjell trafostasjon – Bærheim trafostasjon
1224 | NO2 | 98 | 71 | 13087.685 | 300 | [59.110423, 59.110423] | [6.89025015764206, 7.11869184235794] | 4e-05 | 0.000265 | 3.9e-09 | Roskrepp kraftverk – Duge kraftverk
1225 | NO2 | 38 | 55 | 28394.5884 | 300 | [59.3140530588638, 59.170298, 59.0683192853834] | [6.66333356561524, 6.74560499999999, 6.69627484891797] | 4e-05 | 0.000265 | 3.9e-09 | Førre trafostasjon – Lyse trafostasjon
1307 | NO2 | 70 | 55 | 45944.6572 | 300 | [59.4602046253847, 59.393374, 59.17241, 59.0683232453154] | [6.49150987285215, 6.48056, 6.66320800000001, 6.69609530861177] | 4e-05 | 0.000265 | 3.9e-09 | Saurdal transformatorstasjon – Lyse trafostasjon
1343 | NO2 | 71 | 55 | 12008.8196 | 300 | [59.0681863177054, 59.1103327934251] | [6.69657992361449, 6.88938807638552] | 4e-05 | 0.000265 | 3.9e-09 | Duge kraftverk – Lyse trafostasjon
1229 | NO2 | 134 | 132 | 17010.1916 | 300 | [58.8416959738303, 58.9943730508965] | [7.11502930231499, 7.12050569768502] | 4e-05 | 0.000265 | 3.9e-09 | Fjotland trafostasjon – Roskrepp kraftverk
1308 | NO2 | 98 | 132 | 12850.5874 | 300 | [58.9948352299301, 59.110192546734] | [7.12051126344277, 7.11914373655724] | 4e-05 | 0.000265 | 3.9e-09 | Roskrepp kraftverk – Roskrepp kraftverk
1299 | NO2 | 213 | 175 | 21834.9014 | 300 | [60.0659893300708, 59.8712419786385] | [6.70171005339301, 6.74555494660696] | 4e-05 | 0.000265 | 3.9e-09 | Åsen trafostasjon – Røldal trafostasjon
1197 | NO2 | 175 | 214 | 12952.4189 | 300 | [59.8379798033546, 59.8709552599669] | [6.96765041216666, 6.74603358783334] | 4e-05 | 0.000265 | 3.9e-09 | Røldal trafostasjon – Røldal trafostasjon
1205 | NO2 | 175 | 137 | 19924.3202 | 300 | [59.8708182440846, 59.7109137217524] | [6.74580497696974, 6.90470702303024] | 4e-05 | 0.000265 | 3.9e-09 | Røldal trafostasjon – Kvanndal kraftverk
1206 | NO2 | 131 | 137 | 26984.095 | 300 | [59.6677811689025, 59.7106718825487] | [6.43293632360848, 6.90446567639151] | 4e-05 | 0.000265 | 3.9e-09 | Sauda trafostasjon – Kvanndal kraftverk
1232 | NO2 | 103 | 74 | 80141.2366 | 300 | [58.575599970686, 59.1518111172184] | [8.78246363315491, 9.61414236684507] | 4e-05 | 0.000265 | 3.9e-09 | Arendal trafostasjon – Herøya 3 trafostasjon
1208 | NO2 | 56 | 39 | 16672.9832 | 300 | [59.7803734155791, 59.6325755709147] | [7.77289726207673, 7.81944873792328] | 4e-05 | 0.000265 | 3.9e-09 | Songa koblingsstasjon – Vinje kraftverk
1213 | NO2 | 39 | 23 | 19963.4956 | 300 | [59.6321318201663, 59.4578603232103] | [7.81962311049742, 7.90181288950257] | 4e-05 | 0.000265 | 3.9e-09 | Vinje kraftverk – Lio kraftverk
1217 | NO2 | 38 | 23 | 72133.736 | 300 | [59.3143226827975, 59.4575885309959] | [6.66364498175256, 7.90148001824744] | 4e-05 | 0.000265 | 3.9e-09 | Førre trafostasjon – Lio kraftverk
1201 | NO2 | 56 | 41 | 44545.1126 | 300 | [59.7806702293777, 59.9122790637129] | [7.7732493702334, 8.52359462976662] | 4e-05 | 0.000265 | 3.9e-09 | Songa koblingsstasjon – Vemorktoppen
1314 | NO2 | 41 | 24 | 13174.9851 | 300 | [59.9123621276481, 59.9171628736744] | [8.52446436440129, 8.75977563559872] | 4e-05 | 0.000265 | 3.9e-09 | Vemorktoppen – Vemorktoppen
1210 | NO2 | 24 | 12 | 68741.8641 | 300 | [59.917100968569, 59.7218634490028] | [8.76064712169114, 9.92297687830887] | 4e-05 | 0.000265 | 3.9e-09 | Vemorktoppen – Flesaker koblingsstasjon
1211 | NO2 | 23 | 12 | 118958.3527 | 300 | [59.4576891216169, 59.679529, 59.7216282358253] | [7.90235418907488, 9.84374999999999, 9.92309216756228] | 4e-05 | 0.000265 | 3.9e-09 | Lio kraftverk – Flesaker koblingsstasjon
1209 | NO1 | 12 | 4 | 28779.704 | 300 | [59.7219946492008, 59.810994, 59.8867631544941] | [9.92359728775512, 10.009918, 10.2883029888718] | 4e-05 | 0.000265 | 3.9e-09 | Flesaker koblingsstasjon – Sylling trafostasjon
1313 | NO2 | 74 | 58 | 14481.2505 | 300 | [59.1522234857565, 59.2817913814701] | [9.6143738709588, 9.59384712904119] | 4e-05 | 0.000265 | 3.9e-09 | Herøya 3 trafostasjon – Rød transformatorstasjon
1315 | NO2 | 42 | 58 | 49948.4555 | 300 | [59.3835725955086, 59.366094, 59.302356, 59.2822350086918] | [10.3775130478765, 9.692688, 9.607544, 9.593956821438] | 4e-05 | 0.000265 | 3.9e-09 | Tveiten trafostasjon – Rød transformatorstasjon
1200 | NO1 | 9 | 5 | 56603.6537 | 300 | [61.1768654981612, 60.816954251828] | [10.4222226325861, 11.1604193674139] | 4e-05 | 0.000265 | 3.9e-09 | Vang trafostasjon – Balbergskaret koblingsstasjon
1340 | NO1 | 5 | 6 | 41198.5802 | 300 | [61.1768062030107, 60.96511, 60.8190140568934] | [10.4219848684332, 10.500183, 10.6044063376245] | 4e-05 | 0.000265 | 3.9e-09 | Balbergskaret koblingsstasjon – Vardal trafostasjon
1184 | NO1 | 5 | 14 | 66598.4095 | 300 | [61.177126011671, 61.4734399958453] | [10.4215178022063, 9.34151319779371] | 4e-05 | 0.000265 | 3.9e-09 | Balbergskaret koblingsstasjon – Øvre Vinstra
1183 | NO1 | 31 | 15 | 18829.009 | 300 | [61.5254574445884, 61.576996, 61.5822129391189] | [10.134556663921, 10.015411, 9.8222236615291] | 4e-05 | 0.000265 | 3.9e-09 | Nedre Vinstra – Nedre Vinstra
1319 | NO1 | 5 | 15 | 55343.3744 | 300 | [61.5820510720919, 61.1771951957957] | [9.82203627222881, 10.4216467277712] | 4e-05 | 0.000265 | 3.9e-09 | Balbergskaret koblingsstasjon – Nedre Vinstra
1223 | NO1 | 17 | 7 | 31946.6863 | 300 | [59.5098224111853, 59.459035, 59.3179476400378] | [10.7711050212942, 10.938263, 11.1810402633066] | 4e-05 | 0.000265 | 3.9e-09 | Hasle trafostasjon – Tegneby trafostasjon
1222 | NO1 | 12 | 25 | 21776.1382 | 300 | [59.7215984401969, 59.5540025298414] | [9.92363101899302, 10.122297981007] | 4e-05 | 0.000265 | 3.9e-09 | Flesaker koblingsstasjon – Hof trafostasjon
1324 | NO2 | 42 | 25 | 23809.612 | 300 | [59.5536277481185, 59.3837651612086] | [10.1227991613566, 10.3776888386434] | 4e-05 | 0.000265 | 3.9e-09 | Tveiten trafostasjon – Hof trafostasjon
1220 | NO1 | 12 | 18 | 31280.2094 | 300 | [59.7217464908596, 59.694777, 59.6206616625043] | [9.92384072822864, 10.184326, 10.4338793474006] | 4e-05 | 0.000265 | 3.9e-09 | Flesaker koblingsstasjon – Hof trafostasjon
1326 | NO1 | 7 | 18 | 22612.0023 | 300 | [59.6204234943183, 59.5100629117147] | [10.4346413064998, 10.7703446935002] | 4e-05 | 0.000265 | 3.9e-09 | Tegneby trafostasjon – Hof trafostasjon
1193 | NO1 | 6 | 0 | 98583.6025 | 300 | [60.8185929231344, 60.520806, 60.385362, 59.9586655834956] | [10.6046346512177, 10.717163, 10.627899, 10.8392789088131] | 4e-05 | 0.000265 | 3.9e-09 | Vardal trafostasjon – Furuset trafostasjon
1194 | NO1 | 5 | 0 | 139295.2259 | 300 | [59.9586690148575, 60.187281, 60.50323, 60.834204, 61.143235, 61.1768493921434] | [10.8393080146868, 10.758362, 10.614166, 10.49469, 10.366974, 10.4216300745922] | 4e-05 | 0.000265 | 3.9e-09 | Balbergskaret koblingsstasjon – Furuset trafostasjon
1199 | NO5 | 2 | 0 | 153532.1768 | 300 | [60.7985474278479, 60.629428, 60.083338, 59.95864822685] | [8.69047458064077, 8.982697, 10.714417, 10.8391860238644] | 4e-05 | 0.000265 | 3.9e-09 | Hemsil 1 koblingsstasjon – Furuset trafostasjon
1219 | NO1 | 7 | 0 | 58050.2117 | 300 | [59.5100662755138, 59.57746, 59.875844, 59.9582665003214] | [10.771093389152, 10.968475, 10.958862, 10.8396488420771] | 4e-05 | 0.000265 | 3.9e-09 | Tegneby trafostasjon – Furuset trafostasjon
1240 | NO1 | 4 | 0 | 31765.6716 | 300 | [59.9583917746906, 59.8869263466268] | [10.8389529603539, 10.2891290396462] | 4e-05 | 0.000265 | 3.9e-09 | Sylling trafostasjon – Furuset trafostasjon
1301 | NO5 | 3 | 0 | 137370.2655 | 300 | [60.5916922065765, 60.593711, 60.065526, 59.9586152142113] | [8.75929831388194, 8.97445699999999, 10.648499, 10.8390883900414] | 4e-05 | 0.000265 | 3.9e-09 | Hemsil 2 trafostasjon – Furuset trafostasjon
1338 | NO1 | 1 | 0 | 53383.9523 | 300 | [60.382452531336, 59.9586460078152] | [11.2882437311845, 10.8395942688154] | 4e-05 | 0.000265 | 3.9e-09 | Minne transformatorstasjon – Furuset trafostasjon
1226 | NO2 | 131 | 97 | 11285.9742 | 300 | [59.6675219492121, 59.5693336934671] | [6.43260496515693, 6.48182403484306] | 4e-05 | 0.000265 | 3.9e-09 | Sauda trafostasjon – Sønnå kraftverk
1329 | NO2 | 70 | 97 | 12069.3489 | 300 | [59.4606582269524, 59.5688875025075] | [6.49152693407138, 6.4819540659286] | 4e-05 | 0.000265 | 3.9e-09 | Saurdal transformatorstasjon – Sønnå kraftverk
1188 | NO5 | 165 | 129 | 19169.1928 | 300 | [60.6642137677243, 60.540398, 60.5047463155431] | [6.10014197635748, 6.090546, 6.1561635808706] | 4e-05 | 0.000265 | 3.9e-09 | Evanger transformatorstasjon – Evanger transformatorstasjon
1298 | NO5 | 166 | 129 | 43774.0709 | 300 | [60.1177858596078, 60.5043657284188] | [6.2978331181315, 6.15654388186852] | 4e-05 | 0.000265 | 3.9e-09 | Mauranger trafostasjon – Evanger transformatorstasjon
1306 | NO2 | 131 | 169 | 67056.7316 | 300 | [59.3173018311181, 59.422728, 59.617075, 59.6676658488745] | [5.56874210159824, 5.590668, 6.148224, 6.4320730326411] | 4e-05 | 0.000265 | 3.9e-09 | Sauda trafostasjon – Haugsneset likeretter
1294 | NO5 | 126 | 93 | 15568.6449 | 300 | [61.0437535412826, 61.1026886292059] | [6.61005577710907, 6.87154222289094] | 4e-05 | 0.000265 | 3.9e-09 | Hove kraftverk – Hove koblingsstasjon
6488 | NO5 | 68 | 93 | 27635.7851 | 300 | [61.1028707092287, 61.2067075890102] | [6.87235450857591, 7.33846049142409] | 4e-05 | 0.000265 | 3.9e-09 | Naddvik kraftverk – Hove koblingsstasjon
1190 | NO5 | 129 | 167 | 42985.4918 | 300 | [60.3473675863945, 60.355489, 60.5044825591235] | [5.44966206859898, 5.56732200000001, 6.1560661987335] | 4e-05 | 0.000265 | 3.9e-09 | Evanger transformatorstasjon – Arna trafostasjon
1191 | NO5 | 208 | 167 | 8563.3794 | 300 | [60.347548658575, 60.4210988202387] | [5.44934852146189, 5.49440747853811] | 4e-05 | 0.000265 | 3.9e-09 | Arna trafostasjon – Arna trafostasjon
1192 | NO5 | 209 | 167 | 15987.3265 | 300 | [60.3475049452022, 60.4563736165114] | [5.44892803336274, 5.25999596663728] | 4e-05 | 0.000265 | 3.9e-09 | Litlesotra trafostasjon – Arna trafostasjon
1305 | NO2 | 250 | 211 | 30560.7734 | 300 | [59.7679278130243, 59.60457, 59.4955276139223] | [5.46153837997944, 5.43273900000001, 5.39984764240094] | 4e-05 | 0.000265 | 3.9e-09 | Stord trafostasjon – Spanne trafostasjon
1214 | NO2 | 169 | 170 | 27715.858 | 300 | [59.2260219102303, 59.367494, 59.3172767271476] | [5.26275334249346, 5.51651, 5.56848636133305] | 4e-05 | 0.000265 | 3.9e-09 | Haugsneset likeretter – Håvik trafostasjon
1215 | NO2 | 131 | 170 | 90490.9026 | 300 | [59.6677590042909, 59.680222, 59.482056, 59.408054, 59.307263, 59.2260614260166] | [6.43204935368545, 6.12350499999999, 5.53848299999999, 5.50826999999999, 5.33523599999999, 5.26263712238745] | 4e-05 | 0.000265 | 3.9e-09 | Sauda trafostasjon – Håvik trafostasjon
1304 | NO2 | 211 | 170 | 31443.3932 | 300 | [59.4950804203257, 59.440188, 59.301655, 59.2260826037402] | [5.39968564151103, 5.37643399999999, 5.26107799999999, 5.26244684580098] | 4e-05 | 0.000265 | 3.9e-09 | Spanne trafostasjon – Håvik trafostasjon
1296 | NO5 | 209 | 249 | 30956.7615 | 300 | [60.456736631042, 60.703237856938] | [5.25949903489562, 4.99898496510438] | 4e-05 | 0.000265 | 3.9e-09 | Litlesotra trafostasjon – Lindås trafostasjon
1289 | NO3 | 138 | 105 | 25639.2366 | 300 | [63.979469495752, 63.951246, 63.7796426966659] | [11.4783430752882, 11.578217, 11.4725900216729] | 4e-05 | 0.000265 | 3.9e-09 | Ogndal trafostasjon – Verdal trafostasjon
1182 | NO1 | 5 | 16 | 82612.7599 | 300 | [61.1772109351942, 61.8371700962372] | [10.4221094043951, 11.1289465956049] | 4e-05 | 0.000265 | 3.9e-09 | Balbergskaret koblingsstasjon – Rendalen kraftverk
1290 | NO3 | 105 | 139 | 42360.4173 | 300 | [63.7792842667966, 63.4574296446683] | [11.4722350100571, 11.0181519899429] | 4e-05 | 0.000265 | 3.9e-09 | Verdal trafostasjon – Eidum trafostasjon
1291 | NO3 | 139 | 106 | 29662.1135 | 300 | [63.4013872743893, 63.423488, 63.4571907093831] | [10.4402013779148, 10.813293, 11.0174939283141] | 4e-05 | 0.000265 | 3.9e-09 | Eidum trafostasjon – Strinda koblingsstasjon
1173 | NO3 | 105 | 76 | 84842.6986 | 300 | [63.779267150403, 63.703506, 63.409354, 63.2769667913878] | [11.4726336570695, 11.538391, 11.15387, 10.4580241866236] | 4e-05 | 0.000265 | 3.9e-09 | Verdal trafostasjon – Klæbu transformatorstasjon
1174 | NO3 | 106 | 76 | 13858.6767 | 300 | [63.2770887040084, 63.4011611611364] | [10.4575822753626, 10.4397867246374] | 4e-05 | 0.000265 | 3.9e-09 | Strinda koblingsstasjon – Klæbu transformatorstasjon
1292 | NO3 | 76 | 60 | 28295.8747 | 300 | [63.2719119610727, 63.268241, 63.23672, 63.2768450273625] | [9.93345548452976, 9.979706, 10.04837, 10.4571728802973] | 4e-05 | 0.000265 | 3.9e-09 | Klæbu transformatorstasjon – Orkdal transformatorstasjon
1175 | NO3 | 60 | 45 | 103554.2683 | 300 | [62.6799952696754, 63.021959, 63.202068, 63.2717982207385] | [8.48028947595439, 8.897552, 9.79156500000001, 9.93271247746952] | 4e-05 | 0.000265 | 3.9e-09 | Orkdal transformatorstasjon – Aura trafostasjon
1341 | NO1 | 14 | 30 | 48199.0233 | 300 | [61.4737493854326, 61.8857303116309] | [9.34098909482856, 9.06385690517144] | 4e-05 | 0.000265 | 3.9e-09 | Øvre Vinstra – Vågåmo trafo stasjon
6798 | NO3 | 45 | 30 | 93475.1069 | 300 | [61.8861304294624, 62.6796217603448] | [9.06357629708208, 8.48021670291793] | 4e-05 | 0.000265 | 3.9e-09 | Aura trafostasjon – Vågåmo trafo stasjon
1168 | NO4 | 177 | 140 | 133606.0462 | 300 | [64.7121538049621, 64.899085, 65.840840797509] | [12.8007518054283, 13.21106, 13.2893214989242] | 4e-05 | 0.000265 | 3.9e-09 | Marka trafostasjon – Tunnsjødal trafostasjon
1171 | NO3 | 105 | 140 | 126521.6382 | 300 | [63.7796062904629, 63.930131, 64.094408, 64.163319, 64.372002, 64.7118430273195] | [11.4727520877278, 11.745758, 12.22229, 12.33902, 12.406311, 12.800246571604] | 4e-05 | 0.000265 | 3.9e-09 | Verdal trafostasjon – Tunnsjødal trafostasjon
1172 | NO4 | 140 | 176 | 63379.6593 | 300 | [64.7119272477945, 64.4539365784261] | [12.8000477098401, 11.6211872901599] | 4e-05 | 0.000265 | 3.9e-09 | Tunnsjødal trafostasjon – Namsos (Statnett) trafostasjon
1288 | NO3 | 138 | 176 | 53281.6677 | 300 | [63.9797705313635, 64.4536577724636] | [11.4780240828036, 11.6207309171964] | 4e-05 | 0.000265 | 3.9e-09 | Ogndal trafostasjon – Namsos (Statnett) trafostasjon
1287 | NO4 | 177 | 215 | 39896.2149 | 300 | [65.8411786295917, 66.142590186949] | [13.2895783846357, 13.7628816153643] | 4e-05 | 0.000265 | 3.9e-09 | Marka trafostasjon – Nedre Røssåga trafostasjon
1179 | NO5 | 127 | 94 | 8638.1582 | 300 | [61.2925758263129, 61.259009] | [7.43871384017273, 7.29354899999999] | 4e-05 | 0.000265 | 3.9e-09 | Leirdøla trafostasjon – Sogndal trafostasjon
9664 | NO5 | 128 | 94 | 25458.9976 | 300 | [61.4471778051346, 61.392116, 61.2590132902709] | [7.43600599270037, 7.274323, 7.29354838162644] | 4e-05 | 0.000265 | 3.9e-09 | Leirdøla trafostasjon – Sogndal trafostasjon
9665 | NO5 | 68 | 94 | 6282.0864 | 300 | [61.2590050153543, 61.2069975626066] | [7.29355246145681, 7.3386939271593] | 4e-05 | 0.000265 | 3.9e-09 | Naddvik kraftverk – Sogndal trafostasjon
1221 | NO2 | 57 | 40 | 11477.4601 | 300 | [59.422956030426, 59.525961] | [8.87146908677323, 8.87558000000001] | 4e-05 | 0.000265 | 3.9e-09 | Gvarv trafostasjon – Hjartdøla trafostasjon
1316 | NO2 | 23 | 40 | 56012.483 | 300 | [59.525961, 59.447868, 59.4576020079595] | [8.87558000000001, 8.018646, 7.9023589880762] | 4e-05 | 0.000265 | 3.9e-09 | Lio kraftverk – Hjartdøla trafostasjon
1346 | NO2 | 58 | 40 | 54484.85 | 300 | [59.2821916233179, 59.548937, 59.525961] | [9.59351817828669, 9.13925200000001, 8.87558000000001] | 4e-05 | 0.000265 | 3.9e-09 | Rød transformatorstasjon – Hjartdøla trafostasjon
1204 | NO2 | 136 | 102 | 5763.4495 | 300 | [59.7776060953802, 59.725947] | [7.08071183358623, 7.08618200000001] | 4e-05 | 0.000265 | 3.9e-09 | Kvanndal kraftverk – Kvanndal kraftverk
1344 | NO2 | 137 | 102 | 10316.0251 | 300 | [59.710749147592, 59.725947] | [6.90534890354665, 7.08618200000001] | 4e-05 | 0.000265 | 3.9e-09 | Kvanndal kraftverk – Kvanndal kraftverk
1227 | NO2 | 100 | 72 | 24620.3803 | 300 | [58.878393, 58.6600290714886] | [6.756592, 6.82244083840907] | 4e-05 | 0.000265 | 3.9e-09 | Tonstad koblingsstasjon – Fjotland trafostasjon
1228 | NO2 | 99 | 72 | 8099.0109 | 300 | [58.878393, 58.8974912212327] | [6.756592, 6.89211658288688] | 4e-05 | 0.000265 | 3.9e-09 | Kvinen kraftverk – Fjotland trafostasjon
1342 | NO2 | 55 | 72 | 21390.1677 | 300 | [59.067868797603, 58.878393] | [6.69623956883818, 6.756592] | 4e-05 | 0.000265 | 3.9e-09 | Lyse trafostasjon – Fjotland trafostasjon
1202 | NO2 | 102 | 73 | 16089.5129 | 300 | [59.725947, 59.747402] | [7.08618200000001, 7.36908] | 4e-05 | 0.000265 | 3.9e-09 | Kvanndal kraftverk – Kjela kraftverk
1203 | NO2 | 101 | 73 | 6643.8607 | 300 | [59.8052506337882, 59.747402] | [7.34034854947762, 7.36908] | 4e-05 | 0.000265 | 3.9e-09 | Kjela kraftverk – Kjela kraftverk
1345 | NO2 | 56 | 73 | 22963.5495 | 300 | [59.747402, 59.7805596750188] | [7.36908, 7.77238495065667] | 4e-05 | 0.000265 | 3.9e-09 | Songa koblingsstasjon – Kjela kraftverk
1170 | NO4 | 216 | 178 | 35965.7476 | 300 | [65.2024523972266, 64.914228] | [12.7567006100803, 13.099823] | 4e-05 | 0.000265 | 3.9e-09 | Kolsvik trafostasjon – Namsskogan koblingsstasjon
1169 | NO4 | 215 | 178 | 144897.23 | 300 | [66.1425622784358, 66.0799, 65.7199, 64.942742, 64.914228] | [13.7630992744311, 13.754883, 13.200073, 13.142395, 13.099823] | 4e-05 | 0.000265 | 3.9e-09 | Nedre Røssåga trafostasjon – Namsskogan koblingsstasjon
1333 | NO4 | 140 | 178 | 26634.3391 | 300 | [64.914228, 64.7121759620743] | [13.099823, 12.8006848876499] | 4e-05 | 0.000265 | 3.9e-09 | Tunnsjødal trafostasjon – Namsskogan koblingsstasjon
6818 | DK2 | 225 | 259 | 23198.3538 | 380 | [55.8166063730202, 55.781207, 55.7642468642259] | [11.8862374994476, 12.01767, 12.2396997707927] | 3e-05 | 0.000246 | 4.1e-09 | Hovegård – Kyndbyværket
11503 | DK2 | 225 | 260 | 21118.7882 | 380 | [55.7958888743653, 55.800509, 55.7643129239576] | [12.5637929228309, 12.389832, 12.2405549068889] | 3e-05 | 0.000246 | 4.1e-09 | Hovegård – Glentegård transformerstation
7296 | DK2 | 225 | 299 | 11973.3094 | 380 | [55.7640930208936, 55.749531, 55.702355, 55.677584] | [12.2405358533236, 12.288208, 12.325287, 12.315674] | 6.597e-05 | 0.00054095 | 4.1e-09 | Hovegård – Ishøj
297 | DK2 | 299 | 344 | 6942.5231 | 380 | [55.6490113435241, 55.6705277046684] | [12.4155038474685, 12.3119741525316] | 3e-05 | 0.000246 | 4.1e-09 | Ishøj – Ishøj
324 | DK2 | 388 | 347 | 14720.4985 | 380 | [55.661104360537, 55.5482742618411] | [11.0895580360302, 11.2113149639698] | 3e-05 | 0.000246 | 4.1e-09 | Asnæsværket – Omformerstation Herslev
395 | DK2 | 300 | 347 | 48691.8623 | 380 | [55.5479984799933, 55.445433675306] | [11.2119831926549, 11.9609298073451] | 3e-05 | 0.000246 | 4.1e-09 | Bjæverskov HVDC Kontek – Omformerstation Herslev
2353 | SE4 | 257 | 224 | 17499.2985 | 380 | [55.7369130317422, 55.581699959012] | [13.1452124035127, 13.1890165964873] | 3e-05 | 0.000246 | 4.1e-09 | Sege – Sege
2352 | SE4 | 185 | 224 | 14117.7501 | 380 | [55.7863888899839, 55.739482, 55.7371698800799] | [12.9709365535876, 13.013306, 13.144694220926] | 3e-05 | 0.000246 | 4.1e-09 | FT6 Barsebäck – Sege
2379 | SE4 | 224 | 221 | 32487.8631 | 380 | [55.8604522508522, 55.792017, 55.7372269354925] | [13.5802526624535, 13.510437, 13.1455741202045] | 3e-05 | 0.000246 | 4.1e-09 | Sege – Ställverk Hurva
2380 | SE4 | 185 | 221 | 39146.821 | 380 | [55.8605900804964, 55.827516, 55.7866546693455] | [13.5800510901084, 13.404694, 12.9711758586109] | 3e-05 | 0.000246 | 4.1e-09 | FT6 Barsebäck – Ställverk Hurva
6821 | DK2 | 225 | 186 | 21765.4478 | 380 | [55.7644419846697, 55.9420510608459] | [12.240329767495, 12.385525232505] | 3e-05 | 0.000246 | 4.1e-09 | Hovegård – Gørløsegård
2327 | SE3 | 64 | 65 | 39579.655 | 380 | [58.3042037692976, 58.038643, 57.9646152190049] | [12.2992280125499, 12.337646, 12.2445121197593] | 3e-05 | 0.000246 | 4.1e-09 | Skogssäter – Kilanda
2329 | SE3 | 65 | 81 | 31574.6362 | 380 | [57.9642172515239, 57.7263540731127] | [12.2440192707498, 11.9547417292502] | 3e-05 | 0.000246 | 4.1e-09 | Kilanda – Hisingen
2325 | SE3 | 110 | 82 | 120166.2555 | 380 | [57.8163934419987, 58.381559, 58.5609064731032] | [12.4080181262434, 13.609314, 13.878203140697] | 3e-05 | 0.000246 | 4.1e-09 | Timmersdala – Ställverk Stenkullen
2330 | SE3 | 65 | 82 | 20677.2261 | 380 | [57.9641827865559, 57.86448, 57.8163712792587] | [12.2443403503878, 12.277222, 12.4073157255794] | 3e-05 | 0.000246 | 4.1e-09 | Kilanda – Ställverk Stenkullen
2378 | SE3 | 82 | 111 | 33458.128 | 380 | [57.5690858465438, 57.8160384984702] | [12.0879630700551, 12.4074289299449] | 3e-05 | 0.000246 | 4.1e-09 | Ställverk Stenkullen – Konti-Skan Lindome HVDC Static Inverter
2333 | SE3 | 111 | 112 | 28481.4185 | 380 | [57.568868661349, 57.5482803495968] | [12.088153606005, 12.562420393995] | 3e-05 | 0.000246 | 4.1e-09 | Konti-Skan Lindome HVDC Static Inverter – Ställverk Strömma
2332 | SE3 | 82 | 112 | 31194.362 | 380 | [57.5484901264549, 57.8160075598671] | [12.5627338029899, 12.40781619701] | 3e-05 | 0.000246 | 4.1e-09 | Ställverk Stenkullen – Ställverk Strömma
2342 | SE3 | 112 | 113 | 31246.6686 | 380 | [57.3289336236371, 57.5480735036973] | [12.2376748305634, 12.5625871694366] | 3e-05 | 0.000246 | 4.1e-09 | Ställverk Strömma – Ringhals
2334 | SE3 | 112 | 113 | 32890.0113 | 380 | [57.5481372400827, 57.480403, 57.328969275575] | [12.5624824383616, 12.352753, 12.2375662407751] | 3e-05 | 0.000246 | 4.1e-09 | Ställverk Strömma – Ringhals
2341 | SE3 | 113 | 83 | 29619.1792 | 380 | [57.3286180809241, 57.279785, 57.3560573552713] | [12.2377771709782, 12.384338, 12.6709548329262] | 3e-05 | 0.000246 | 4.1e-09 | Ringhals – Ställverk Horred
2328 | SE3 | 65 | 83 | 80876.3476 | 380 | [57.9643140476444, 57.935996, 57.631434, 57.3564007536336] | [12.2446661008728, 12.355499, 12.779846, 12.6714489594492] | 3e-05 | 0.000246 | 4.1e-09 | Kilanda – Ställverk Horred
2338 | SE3 | 113 | 83 | 26253.91 | 380 | [57.3287730661542, 57.3561359547718] | [12.2378400368873, 12.6709119631127] | 3e-05 | 0.000246 | 4.1e-09 | Ringhals – Ställverk Horred
2337 | SE3 | 83 | 114 | 48966.2379 | 380 | [57.3562643372169, 57.5385801619599] | [12.6717634169521, 13.4138995830479] | 3e-05 | 0.000246 | 4.1e-09 | Ställverk Horred – bus 114
2335 | SE3 | 114 | 144 | 50833.5626 | 380 | [57.5387750830844, 57.718724387084] | [13.4147191519898, 14.1966708480101] | 3e-05 | 0.000246 | 4.1e-09 | bus 114 – Tenhult
2323 | SE3 | 217 | 179 | 30147.6379 | 380 | [58.7045923795042, 58.623352, 58.4931612490429] | [16.0356310530249, 15.904083, 16.0960713264992] | 3e-05 | 0.000246 | 4.1e-09 | Glan – Kimstad
2322 | SE3 | 217 | 223 | 81101.0347 | 380 | [58.2843830198821, 58.444858, 58.596887, 58.747544, 58.7048639868608] | [15.1958043722844, 15.552521, 15.533295, 15.849152, 16.0355088703606] | 3e-05 | 0.000246 | 4.1e-09 | Glan – Kolstad
2344 | SE3 | 144 | 183 | 101907.5569 | 380 | [57.7185819386707, 56.8101439827546] | [14.1971366707475, 14.4002763292525] | 3e-05 | 0.000246 | 4.1e-09 | Tenhult – bus 183
2351 | SE4 | 221 | 183 | 117953.6784 | 380 | [56.8096773966344, 55.886095, 55.860808777109] | [14.400145954015, 13.649139, 13.58084966626] | 3e-05 | 0.000246 | 4.1e-09 | Ställverk Hurva – bus 183
2345 | SE4 | 255 | 222 | 61460.2534 | 380 | [56.3258333282677, 56.637351, 56.6493852884397] | [14.749489908274, 15.428925, 15.5424672108861] | 3e-05 | 0.000246 | 4.1e-09 | Nybro – Hemsjö
2350 | SE4 | 221 | 222 | 90909.2195 | 380 | [56.325523233246, 55.85065, 55.86060682686] | [14.7487923790329, 13.649139, 13.5809079617067] | 3e-05 | 0.000246 | 4.1e-09 | Ställverk Hurva – Hemsjö
2354 | SE4 | 183 | 222 | 57971.8423 | 380 | [56.325906167165, 56.8096727719228] | [14.7489805367887, 14.4004954632113] | 3e-05 | 0.000246 | 4.1e-09 | bus 183 – Hemsjö
6525 | SE4 | 222 | 256 | 7675.5104 | 380 | [56.3254407847793, 56.2603686157482] | [14.7492933497174, 14.7901966502826] | 3e-05 | 0.000246 | 4.1e-09 | Hemsjö – Hemsjö
2348 | DK2 | 186 | 145 | 48694.8362 | 380 | [55.9425041771614, 56.095024, 56.1592580502406] | [12.3859079899755, 12.518921, 12.9840325474546] | 3e-05 | 0.000246 | 4.1e-09 | Gørløsegård – Söderåsen
2349 | SE4 | 185 | 145 | 41672.0595 | 380 | [55.7868655500166, 55.908424, 56.063603, 56.1590709838227] | [12.970734, 12.970734, 13.006439, 12.9845237745719] | 3e-05 | 0.000246 | 4.1e-09 | FT6 Barsebäck – Söderåsen
2339 | SE3 | 112 | 143 | 91706.9329 | 380 | [56.7717686999142, 57.355423, 57.5480207115279] | [12.9911629628332, 12.55188, 12.5628522746172] | 3e-05 | 0.000246 | 4.1e-09 | Ställverk Strömma – Breared
2347 | SE4 | 145 | 143 | 75742.9598 | 380 | [56.771313447993, 56.420738, 56.1595342131333] | [12.9915039352593, 13.253632, 12.9846888603185] | 3e-05 | 0.000246 | 4.1e-09 | Söderåsen – Breared
2331 | SE3 | 144 | 184 | 34692.01 | 380 | [57.7190015682137, 57.849136, 57.856443, 57.7988363303928] | [14.1973710675042, 14.403076, 14.506073, 14.625217663154] | 3e-05 | 0.000246 | 4.1e-09 | Tenhult – Barkeryd
2387 | SE3 | 223 | 184 | 67636.9967 | 380 | [57.7989125794697, 57.860096, 57.989904, 58.2840624760998] | [14.6254961476729, 14.611816, 14.642029, 15.1951486911047] | 3e-05 | 0.000246 | 4.1e-09 | Kolstad – Barkeryd
2340 | SE4 | 145 | 115 | 107392.9501 | 380 | [56.1593386743051, 56.168494, 56.435167, 56.9372579628116] | [12.98491250116, 13.18222, 13.458252, 13.067040516866] | 3e-05 | 0.000246 | 4.1e-09 | Söderåsen – Häradsbo
2384 | SE3 | 83 | 115 | 54089.3437 | 380 | [56.9377079982167, 57.348015, 57.3561139159521] | [13.0666873541437, 12.742767, 12.6717949429999] | 3e-05 | 0.000246 | 4.1e-09 | Ställverk Horred – Häradsbo
2346 | SE4 | 256 | 292 | 10138.9516 | 380 | [56.2598997142351, 56.1740808123218] | [14.7904933167656, 14.8451266832344] | 3e-05 | 0.000246 | 4.1e-09 | Hemsjö – Stärnö omriktarstation
2324 | SE3 | 217 | 218 | 161552.4778 | 380 | [57.4368981789408, 57.495904, 58.412503, 58.535294, 58.7045692127668] | [16.6603439534393, 16.34079, 16.406708, 16.225433, 16.0361440721556] | 3e-05 | 0.000246 | 4.1e-09 | Glan – Ekhyddan
2326 | SE3 | 179 | 218 | 145482.4324 | 380 | [58.492770370797, 58.308767, 57.449383, 57.4368327757624] | [16.0965561044084, 16.285858, 16.221313, 16.6603201802147] | 3e-05 | 0.000246 | 4.1e-09 | Kimstad – Ekhyddan
2336 | SE4 | 183 | 218 | 160174.1045 | 380 | [56.8099109058987, 56.82343, 56.979415, 57.390224, 57.4367598010592] | [14.4007773753753, 15.011444, 15.486603, 16.325684, 16.6603338198144] | 3e-05 | 0.000246 | 4.1e-09 | bus 183 – Ekhyddan
2343 | SE4 | 255 | 218 | 112223.5005 | 380 | [57.4366468691103, 57.357646, 57.084038, 56.724101, 56.6496514103279] | [16.6604543500245, 16.517944, 16.269379, 15.611572, 15.5431095657002] | 3e-05 | 0.000246 | 4.1e-09 | Nybro – Ekhyddan
1277 | SE3 | 64 | 63 | 67113.6279 | 380 | [58.79505894216, 58.3046297234687] | [11.6292879621831, 12.2989340378169] | 3e-05 | 0.000246 | 4.1e-09 | Skogssäter – Stommen
8800 | FI | 445 | 447 | 73043.3454 | 380 | [60.906376703699, 60.8302133567293] | [24.9151749663271, 23.5798510336729] | 3e-05 | 0.000246 | 4.1e-09 | Forssa sähköasema – Hikiän sähköasema
6712 | FI | 447 | 465 | 37446.6581 | 380 | [60.9061875014294, 60.5757167197948] | [24.9157004268289, 25.0405065731711] | 3e-05 | 0.000246 | 4.1e-09 | Hikiän sähköasema – Nurmijärvi sähköasema
482 | FI | 445 | 462 | 94473.8863 | 380 | [60.8300361148966, 60.522158, 60.44435, 60.39961, 60.3305219987159] | [23.5797295099358, 24.230347, 24.624481, 24.822235, 24.9304511812768] | 3e-05 | 0.000246 | 4.1e-09 | Forssa sähköasema – Tammiston sähköasema
484 | FI | 462 | 475 | 16250.8734 | 380 | [60.33042011161, 60.3785019962777] | [24.9311473037978, 25.2090806962022] | 3e-05 | 0.000246 | 4.1e-09 | Tammiston sähköasema – Anttilan sähköasema
485 | FI | 462 | 476 | 22150.5901 | 380 | [60.2059056014448, 60.304505, 60.3302811977198] | [24.6562787589691, 24.763184, 24.930298216783] | 3e-05 | 0.000246 | 4.1e-09 | Tammiston sähköasema – Hepokorven sähköasema
480 | FI | 479 | 478 | 44367.2446 | 380 | [60.4692668271203, 60.445704, 60.527563, 60.442995, 60.4187102541047] | [25.6602928540973, 25.720367, 26.133728, 26.210632, 26.2940177015145] | 3e-05 | 0.000246 | 4.1e-09 | Loviisan sähköasema – Anttilan sähköasema
479 | FI | 465 | 478 | 37620.1129 | 380 | [60.575551045809, 60.593037, 60.4695079444896] | [25.041023589246, 25.190277, 25.6595488803583] | 3e-05 | 0.000246 | 4.1e-09 | Nurmijärvi sähköasema – Anttilan sähköasema
477 | FI | 479 | 468 | 60538.0686 | 380 | [60.418804152487, 60.595059, 60.8654776498963] | [26.2942397987651, 26.154327, 26.6209577352299] | 3e-05 | 0.000246 | 4.1e-09 | Loviisan sähköasema – Korian sähköasema
487 | FI | 468 | 480 | 27970.1005 | 380 | [60.8655324241285, 60.7371270246022] | [26.6216303458252, 27.0630616541748] | 3e-05 | 0.000246 | 4.1e-09 | Korian sähköasema – Kymin sähköasema
486 | FI | 475 | 480 | 109210.3011 | 380 | [60.3786561311011, 60.7369347629576] | [25.2099203156658, 27.0630286843342] | 3e-05 | 0.000246 | 4.1e-09 | Anttilan sähköasema – Kymin sähköasema
472 | FI | 468 | 453 | 70736.1105 | 380 | [60.8656715252925, 60.891709, 60.878345, 60.8936903912014] | [26.6216895892854, 27.041473, 27.616882, 27.9185614201302] | 3e-05 | 0.000246 | 4.1e-09 | Korian sähköasema – Yllikkälä sähköasema
6713 | FI | 445 | 463 | 70337.8654 | 380 | [60.5202381286835, 60.8300809076199] | [22.4578173984945, 23.5790176015055] | 3e-05 | 0.000246 | 4.1e-09 | Forssa sähköasema – Lieto
494 | FI | 476 | 487 | 49660.1464 | 380 | [60.0477833329805, 60.205631046796] | [23.8201519079772, 24.6556480920228] | 3e-05 | 0.000246 | 4.1e-09 | Hepokorven sähköasema – Inkoon sähköasema
518 | FI | 453 | 454 | 76108.5412 | 380 | [60.8939286924289, 60.985099, 61.368436, 61.420378, 61.48908434402] | [27.9189477407931, 27.894287, 27.531738, 27.36557, 27.3053185245813] | 3e-05 | 0.000246 | 4.1e-09 | Yllikkälä sähköasema – Ristiina sähköasema
501 | FI | 487 | 477 | 62777.9066 | 380 | [60.3635085454119, 60.273877, 60.153126, 60.110724, 60.0478313900424] | [22.9137227454229, 23.161926, 23.35968, 23.637085, 23.8193641430746] | 3e-05 | 0.000246 | 4.1e-09 | Inkoon sähköasema – Salo sähköasema
493 | FI | 463 | 477 | 30667.4438 | 380 | [60.5199904113608, 60.41453, 60.3637422303316] | [22.4577734678745, 22.718353, 22.9129657424651] | 3e-05 | 0.000246 | 4.1e-09 | Lieto – Salo sähköasema
469 | FI | 397 | 422 | 83872.2766 | 380 | [61.5159752954284, 61.474202, 61.45649, 61.49387, 61.1791493186561] | [24.0831365453643, 24.017487, 23.904877, 23.551941, 22.8230555649125] | 3e-05 | 0.000246 | 4.1e-09 | Kangasala SVC – Huittinen sähköasema
497 | FI | 445 | 422 | 56400.2999 | 380 | [61.1788561053615, 60.8303385385943] | [22.8230477759709, 23.5790822240291] | 3e-05 | 0.000246 | 4.1e-09 | Forssa sähköasema – Huittinen sähköasema
481 | FI | 447 | 466 | 78009.3304 | 380 | [60.9062149912556, 60.3046955277612] | [24.9153903055769, 24.1866296944231] | 3e-05 | 0.000246 | 4.1e-09 | Hikiän sähköasema – Kopulan muuntoasema
507 | FI | 476 | 466 | 41085.8376 | 380 | [60.304321387532, 60.261617, 60.175672, 60.2056796290985] | [24.186148025216, 24.12735, 24.217987, 24.6556238623754] | 3e-05 | 0.000246 | 4.1e-09 | Hepokorven sähköasema – Kopulan muuntoasema
6711 | FI | 397 | 423 | 26127.8333 | 380 | [61.5159843119361, 61.3383136121806] | [24.0836964916083, 24.4030895083917] | 3e-05 | 0.000246 | 4.1e-09 | Kangasala SVC – Pälkäneen sähköasema
475 | FI | 447 | 423 | 61111.0612 | 380 | [61.3379871612261, 60.993757, 60.9065961590578] | [24.4036693776608, 25.006256, 24.9158201781973] | 3e-05 | 0.000246 | 4.1e-09 | Hikiän sähköasema – Pälkäneen sähköasema
474 | FI | 422 | 424 | 51449.0435 | 380 | [61.1791401324909, 61.432201, 61.481887189794] | [22.8223747965908, 22.167664, 22.1060929596465] | 3e-05 | 0.000246 | 4.1e-09 | Huittinen sähköasema – Ulvila sähköasema
495 | FI | 397 | 424 | 114128.339 | 380 | [61.5160938881874, 61.493215, 61.535788, 61.360538, 61.4819426161679] | [24.0829710381434, 23.892517, 23.454437, 22.443695, 22.1062225686416] | 3e-05 | 0.000246 | 4.1e-09 | Kangasala SVC – Ulvila sähköasema
483 | FI | 463 | 464 | 54012.2765 | 380 | [60.9195753147811, 60.5203119333041] | [21.8960061265591, 22.457173873441] | 3e-05 | 0.000246 | 4.1e-09 | Lieto – Uusikaupunki sähköasema
471 | FI | 424 | 448 | 24889.1769 | 380 | [61.4821379429871, 61.5520802076019] | [22.1054404252027, 21.6613435747973] | 3e-05 | 0.000246 | 4.1e-09 | Ulvila sähköasema – Ulvila sähköasema
473 | FI | 424 | 446 | 50133.5486 | 380 | [61.48189088378, 61.281453, 61.1261568497885] | [22.1056225652112, 21.8367, 21.5389997623785] | 3e-05 | 0.000246 | 4.1e-09 | Ulvila sähköasema – Rauma sähköasema
478 | FI | 464 | 446 | 31611.3125 | 380 | [60.9199158715236, 60.971774, 61.044326, 61.1257865215894] | [21.8954507091728, 21.798248, 21.575775, 21.5387921346552] | 3e-05 | 0.000246 | 4.1e-09 | Uusikaupunki sähköasema – Rauma sähköasema
509 | FI | 422 | 446 | 69426.096 | 380 | [61.1789642686997, 61.163775, 61.139258, 61.1260244549575] | [22.8222821640557, 22.657928, 21.761169, 21.5391397617683] | 3e-05 | 0.000246 | 4.1e-09 | Huittinen sähköasema – Rauma sähköasema
510 | FI | 464 | 446 | 43029.9175 | 380 | [60.9199705144466, 61.086849, 61.080208, 61.125824196981] | [21.8958102982489, 21.941071, 21.608734, 21.5389620318805] | 3e-05 | 0.000246 | 4.1e-09 | Uusikaupunki sähköasema – Rauma sähköasema
476 | FI | 424 | 446 | 59608.8072 | 380 | [61.4818612046863, 61.174371, 61.165099, 61.1261121171634] | [22.1057737283849, 21.972656, 21.669159, 21.539076524253] | 3e-05 | 0.000246 | 4.1e-09 | Ulvila sähköasema – Rauma sähköasema
498 | FI | 422 | 446 | 70958.6309 | 380 | [61.1788836350146, 61.13727, 61.108088, 61.1259372143376] | [22.8223513580489, 22.695007, 21.665039, 21.5391249230556] | 3e-05 | 0.000246 | 4.1e-09 | Huittinen sähköasema – Rauma sähköasema
2374 | SE3 | 334 | 291 | 16968.4622 | 380 | [59.2214463009852, 59.0951004056494] | [17.766516511021, 17.932183488979] | 3e-05 | 0.000246 | 4.1e-09 | Kolbotten – Ekudden
2308 | SE3 | 290 | 281 | 57071.7286 | 380 | [59.222561895469, 59.340893, 59.512726, 59.7167336545715] | [17.2182126642849, 17.159271, 17.177124, 17.3294007655053] | 3e-05 | 0.000246 | 4.1e-09 | bus 290 – Hamra
2314 | SE3 | 291 | 335 | 13030.088 | 380 | [59.0950524314759, 59.1680438744877] | [17.9327830708912, 18.1106129291088] | 3e-05 | 0.000246 | 4.1e-09 | Ekudden – Ekudden
2307 | SE3 | 281 | 282 | 95083.5546 | 380 | [60.5503091847909, 59.850333, 59.7171447203026] | [17.0590626426749, 17.190857, 17.3293517369248] | 3e-05 | 0.000246 | 4.1e-09 | Hamra – Stackbo
2317 | SE3 | 291 | 254 | 75877.3006 | 380 | [59.0948377469651, 58.950717, 58.9846626639857] | [17.9320089742261, 17.074127, 16.661209212149] | 3e-05 | 0.000246 | 4.1e-09 | Ekudden – Hedenlunda
2311 | SE3 | 324 | 373 | 73622.0084 | 380 | [59.9609757627741, 59.874466, 59.436696, 59.3172758696207] | [18.2332378505843, 18.253784, 18.222198, 18.096067782644] | 3e-05 | 0.000246 | 4.1e-09 | Tuna – Skanstull
2312 | SE3 | 323 | 373 | 17542.1507 | 380 | [59.4734607292111, 59.3173013126776] | [18.1356235829257, 18.0959134170743] | 3e-05 | 0.000246 | 4.1e-09 | Hagby – Skanstull
2304 | SE3 | 324 | 280 | 52550.0244 | 380 | [59.9614202919459, 60.4299018601752] | [18.2331332895219, 18.1233737104781] | 3e-05 | 0.000246 | 4.1e-09 | Tuna – Fenno-Skan - Dannebo HVDC Static Inverter Plant
2368 | SE3 | 323 | 280 | 108235.2619 | 380 | [60.4299402428191, 60.377218, 59.876533, 59.4739133323975] | [18.1230637190594, 18.047791, 18.16452, 18.1356971769662] | 3e-05 | 0.000246 | 4.1e-09 | Hagby – Fenno-Skan - Dannebo HVDC Static Inverter Plant
2302 | SE3 | 237 | 280 | 65649.5306 | 380 | [60.6245925518612, 60.430799, 60.4301216407231] | [17.0456635942196, 17.648163, 18.1228729702357] | 3e-05 | 0.000246 | 4.1e-09 | Stackbo – Fenno-Skan - Dannebo HVDC Static Inverter Plant
2301 | SE3 | 322 | 280 | 13100.5899 | 380 | [60.4303362292779, 60.493762, 60.5321316551395] | [18.1232199215411, 18.093109, 18.020629956559] | 3e-05 | 0.000246 | 4.1e-09 | Fenno-Skan - Dannebo HVDC Static Inverter Plant – Fenno-Skan - Dannebo HVDC Static Inverter Plant
6475 | SE3 | 237 | 195 | 11389.5003 | 380 | [60.6249291189891, 60.679232, 60.6926164147747] | [17.0452009701039, 17.023315, 16.9317333233908] | 3e-05 | 0.000246 | 4.1e-09 | Stackbo – Stackbo
6474 | SE3 | 237 | 238 | 8147.0348 | 380 | [60.6244958207431, 60.601801, 60.5702402805506] | [17.0453531141136, 17.052155, 16.9728512918898] | 3e-05 | 0.000246 | 4.1e-09 | Stackbo – Ängsberg
2306 | SE3 | 281 | 238 | 105967.8745 | 380 | [59.7170600248139, 59.750169, 59.839985, 60.537021, 60.5699602439256] | [17.3291740804312, 17.218323, 17.017822, 16.892853, 16.9721625120028] | 3e-05 | 0.000246 | 4.1e-09 | Hamra – Ängsberg
11526 | SE3 | 195 | 238 | 18821.6324 | 380 | [60.6925435010703, 60.665106, 60.588991, 60.570189203685] | [16.930953923208, 16.859894, 16.88324, 16.9720920202512] | 3e-05 | 0.000246 | 4.1e-09 | Stackbo – Ängsberg
6458 | SE3 | 282 | 238 | 4693.37 | 380 | [60.57001066901, 60.552553] | [16.9729114902375, 17.050781] | 3e-05 | 0.000246 | 4.1e-09 | Stackbo – Ängsberg
7476 | SE3 | 63 | 47 | 42774.7273 | 380 | [59.1475586296498, 58.98116, 58.864905, 58.795436873457] | [11.409482773245, 11.552124, 11.532898, 11.6287676065903] | 3e-05 | 0.000246 | 4.1e-09 | Stommen – Halden trafostasjon
1276 | NO1 | 33 | 47 | 22927.8042 | 380 | [59.3175872097179, 59.1479587325064] | [11.1815887854017, 11.4090482145982] | 3e-05 | 0.000246 | 4.1e-09 | Hasle trafostasjon – Halden trafostasjon
2320 | SE3 | 64 | 48 | 123827.757 | 380 | [58.3046674448593, 58.794536, 59.128749, 59.219529, 59.3371634729592] | [12.2992942371791, 12.514801, 12.925415, 12.983093, 12.9776106689158] | 3e-05 | 0.000246 | 4.1e-09 | Skogssäter – Borgvik
2321 | SE3 | 65 | 48 | 164732.8664 | 380 | [57.9646405552472, 58.177944, 58.749682, 59.3371891620296] | [12.2441124817647, 12.100067, 12.391205, 12.977395874277] | 3e-05 | 0.000246 | 4.1e-09 | Kilanda – Borgvik
1275 | NO1 | 33 | 48 | 103028.8522 | 380 | [59.3177647825635, 59.303057, 59.357696, 59.3374037392781] | [11.1817819924989, 11.767731, 12.204437, 12.9771531095339] | 3e-05 | 0.000246 | 4.1e-09 | Hasle trafostasjon – Borgvik
2318 | SE3 | 110 | 142 | 101656.71 | 380 | [58.5612435228818, 58.947175, 59.1736569870769] | [13.8788156954875, 14.729919, 15.1841570123621] | 3e-05 | 0.000246 | 4.1e-09 | Timmersdala – Lindbacka
2315 | SE3 | 179 | 142 | 101958.2294 | 380 | [58.4929198401015, 58.476465, 58.922373, 59.132272, 59.1736642052458] | [16.0959094898179, 15.968628, 15.272369, 15.275116, 15.184812547674] | 3e-05 | 0.000246 | 4.1e-09 | Kimstad – Lindbacka
2310 | SE3 | 142 | 116 | 34205.7078 | 380 | [59.4658143055557, 59.381485, 59.267986, 59.1740387892556] | [15.2309544461042, 15.13916, 15.136414, 15.1843659517243] | 3e-05 | 0.000246 | 4.1e-09 | Lindbacka – Frövifors
2305 | SE3 | 217 | 254 | 47631.5143 | 380 | [58.7049220479748, 58.9845481751918] | [16.0362570300009, 16.6604289699991] | 3e-05 | 0.000246 | 4.1e-09 | Glan – Hedenlunda
2316 | SE3 | 290 | 254 | 41440.2547 | 380 | [59.2221939088634, 58.9848461066072] | [17.2179790489521, 16.6611109510479] | 3e-05 | 0.000246 | 4.1e-09 | bus 290 – Hedenlunda
2319 | SE3 | 217 | 254 | 50791.5559 | 380 | [58.7047641069184, 58.703343, 58.919537, 58.9844732038683] | [16.0363670402677, 16.144409, 16.633301, 16.660671736523] | 3e-05 | 0.000246 | 4.1e-09 | Glan – Hedenlunda
2313 | SE3 | 142 | 181 | 149610.174 | 380 | [60.414989243386, 59.270091, 59.1739351231125] | [15.1885373416555, 14.871368, 15.1840953699887] | 3e-05 | 0.000246 | 4.1e-09 | Lindbacka – Bäsna
2303 | SE3 | 181 | 220 | 13985.431 | 380 | [60.4151925248741, 60.406408479312] | [15.1890450704791, 15.4422109295209] | 3e-05 | 0.000246 | 4.1e-09 | Bäsna – Gustafs
2309 | SE3 | 116 | 84 | 65879.3596 | 380 | [59.4662382115693, 60.0522817070126] | [15.2312305929483, 15.3876664070517] | 3e-05 | 0.000246 | 4.1e-09 | Frövifors – Morgårdshammar
2382 | SE3 | 184 | 182 | 145598.7353 | 380 | [57.7988970671541, 57.867401, 58.201108, 58.565388, 59.0509194751314] | [14.6257211191694, 14.679108, 14.794464, 15.144653, 15.1254361881652] | 3e-05 | 0.000246 | 4.1e-09 | Barkeryd – Östansjö
7183 | SE3 | 142 | 182 | 14026.0733 | 380 | [59.0513734678387, 59.1735943290806] | [15.125534385719, 15.184371614281] | 3e-05 | 0.000246 | 4.1e-09 | Lindbacka – Östansjö
1251 | NO5 | 50 | 34 | 12269.7087 | 380 | [60.950457446, 60.954444, 60.9969027928208] | [7.21709022743823, 7.34024000000001, 7.39493454885085] | 3e-05 | 0.000246 | 4.1e-09 | Aurland 1 trafostasjon – Aurland 1 trafostasjon
1252 | NO5 | 51 | 34 | 13438.2389 | 380 | [60.9504094030152, 60.9318006166638] | [7.21708634288786, 7.46202065711213] | 3e-05 | 0.000246 | 4.1e-09 | Aurland 1 trafostasjon – Aurland 1 trafostasjon
1256 | NO5 | 34 | 53 | 51827.0163 | 380 | [60.9502253366961, 60.4851888382015] | [7.21665305583435, 7.23586094416565] | 3e-05 | 0.000246 | 4.1e-09 | Aurland 1 trafostasjon – Sima kraftverk
1253 | NO5 | 51 | 35 | 40898.4297 | 380 | [60.9315885005508, 60.6309551829053] | [7.46271993053773, 7.89342006946226] | 3e-05 | 0.000246 | 4.1e-09 | Aurland 1 trafostasjon – Hol I kraftverk koblingsstasjon
1255 | NO5 | 36 | 22 | 19254.7133 | 380 | [60.5115364050719, 60.574825, 60.6702804743744] | [8.08847082984002, 8.018646, 8.08442078957034] | 3e-05 | 0.000246 | 4.1e-09 | Hol I kraftverk koblingsstasjon – Hol I kraftverk koblingsstasjon
1257 | NO5 | 35 | 22 | 17022.3999 | 380 | [60.6306039937481, 60.5115146383789] | [7.89395673260897, 8.08840426739102] | 3e-05 | 0.000246 | 4.1e-09 | Hol I kraftverk koblingsstasjon – Hol I kraftverk koblingsstasjon
1258 | NO5 | 34 | 22 | 69370.1035 | 380 | [60.9502720911221, 60.588316, 60.5114472091244] | [7.21691971590473, 7.79754599999999, 8.08829031358614] | 3e-05 | 0.000246 | 4.1e-09 | Aurland 1 trafostasjon – Hol I kraftverk koblingsstasjon
1260 | NO5 | 22 | 37 | 32965.8062 | 380 | [60.5112436495954, 60.424021, 60.3576704158149] | [8.08908296260334, 8.438873, 8.59646172181892] | 3e-05 | 0.000246 | 4.1e-09 | Hol I kraftverk koblingsstasjon – Dagali trafostasjon
1259 | NO5 | 53 | 37 | 78787.92 | 380 | [60.4848731045391, 60.337823, 60.3575150439847] | [7.23627388378834, 7.86071800000001, 8.59635522326609] | 3e-05 | 0.000246 | 4.1e-09 | Sima kraftverk – Dagali trafostasjon
1262 | NO5 | 26 | 37 | 27629.1869 | 380 | [60.3573813457717, 60.319469, 60.2330948495947] | [8.59713856499163, 8.684692, 9.02624373417166] | 3e-05 | 0.000246 | 4.1e-09 | Nore I trafostasjon – Dagali trafostasjon
1261 | NO5 | 37 | 27 | 85475.0112 | 380 | [60.1982397469425, 60.28477, 60.360922, 60.3575381611341] | [10.0918741245539, 9.049988, 8.73275800000001, 8.59724893502491] | 3e-05 | 0.000246 | 4.1e-09 | Dagali trafostasjon – Ådal koblingsstasjon
1263 | NO1 | 27 | 19 | 15400.7421 | 380 | [60.3226688305061, 60.1984029282619] | [10.2143433601433, 10.0925116398568] | 3e-05 | 0.000246 | 4.1e-09 | Ådal koblingsstasjon – Ådal koblingsstasjon
1254 | NO5 | 22 | 19 | 134726.8973 | 380 | [60.5115161500286, 60.642896, 60.665106, 60.3229861775047] | [8.08895999069807, 8.298798, 9.110413, 10.2141597397695] | 3e-05 | 0.000246 | 4.1e-09 | Hol I kraftverk koblingsstasjon – Ådal koblingsstasjon
1268 | NO2 | 43 | 28 | 20517.5908 | 380 | [59.4619025351563, 59.5237956052044] | [6.65126941626761, 6.99237658373237] | 3e-05 | 0.000246 | 4.1e-09 | Saurdal transformatorstasjon – Saurdal transformatorstasjon
1332 | NO2 | 130 | 96 | 25396.5977 | 380 | [59.6675368648498, 59.612212, 59.506455, 59.4606067900334] | [6.43230299980538, 6.38030999999999, 6.41738899999999, 6.49126394348313] | 3e-05 | 0.000246 | 4.1e-09 | Sauda trafostasjon – Saurdal transformatorstasjon
1278 | NO2 | 75 | 59 | 84161.8597 | 380 | [58.2447273924248, 58.9745683071461] | [8.10230147295435, 7.72762452704564] | 3e-05 | 0.000246 | 4.1e-09 | Kristiansand trafostasjon – Hekni kraftverk
1265 | NO1 | 27 | 13 | 40300.3854 | 380 | [59.8870317342016, 60.012717, 60.1979824921745] | [10.2883842036753, 10.045624, 10.0922603355869] | 3e-05 | 0.000246 | 4.1e-09 | Ådal koblingsstasjon – Sylling trafostasjon
1266 | NO5 | 26 | 13 | 83632.6327 | 380 | [60.2328578154941, 59.884803, 59.8868674518] | [9.02699513754383, 9.92477399999999, 10.2882473425997] | 3e-05 | 0.000246 | 4.1e-09 | Nore I trafostasjon – Sylling trafostasjon
1323 | NO2 | 28 | 13 | 219509.5652 | 380 | [59.5240340462335, 59.681608, 59.728023, 59.87033, 59.701014, 59.777139, 59.817209, 59.806851, 59.749477, 59.770918, 59.8866571674775] | [6.99311328340451, 7.30041499999999, 7.829132, 8.64898700000001, 9.65148899999999, 9.706421, 9.81216400000001, 9.95498699999999, 10.019531, 10.211792, 10.2885545953851] | 3e-05 | 0.000246 | 4.1e-09 | Saurdal transformatorstasjon – Sylling trafostasjon
1274 | NO1 | 33 | 49 | 91238.0184 | 380 | [59.2820482416811, 59.356996, 59.3178145995662] | [9.59425451945954, 10.732269, 11.180893292692] | 3e-05 | 0.000246 | 4.1e-09 | Hasle trafostasjon – Rød transformatorstasjon
1270 | NO2 | 28 | 44 | 27009.81 | 380 | [59.5238301413362, 59.479307913975] | [6.99323902892747, 7.46202197107251] | 3e-05 | 0.000246 | 4.1e-09 | Saurdal transformatorstasjon – Holen trafo
1272 | NO2 | 49 | 44 | 129971.5412 | 380 | [59.2820442881225, 59.363995, 59.362595, 59.4790605484031] | [9.59336671824181, 8.15185500000001, 7.57095299999999, 7.46265437431837] | 3e-05 | 0.000246 | 4.1e-09 | Rød transformatorstasjon – Holen trafo
1348 | NO2 | 59 | 44 | 58148.8298 | 380 | [59.4790466630596, 58.9750136027818] | [7.46257909393927, 7.72739290606071] | 3e-05 | 0.000246 | 4.1e-09 | Hekni kraftverk – Holen trafo
1269 | NO1 | 13 | 29 | 45803.8671 | 380 | [59.8867813313442, 59.843435, 59.5804398950651] | [10.2891083763391, 10.49057, 10.7801169796762] | 3e-05 | 0.000246 | 4.1e-09 | Sylling trafostasjon – Tegneby koblingsstasjon
1271 | NO1 | 20 | 29 | 15912.66 | 380 | [59.5804659615628, 59.7215689799664] | [10.7804033854969, 10.8242106145031] | 3e-05 | 0.000246 | 4.1e-09 | Follo trafostasjon – Tegneby koblingsstasjon
1273 | NO1 | 33 | 29 | 38168.3613 | 380 | [59.5800986056412, 59.507849, 59.426919, 59.317993232938] | [10.7806798340166, 10.954742, 11.112671, 11.1811985536482] | 3e-05 | 0.000246 | 4.1e-09 | Hasle trafostasjon – Tegneby koblingsstasjon
1264 | NO1 | 19 | 8 | 66256.3526 | 380 | [60.3227682549665, 60.140137, 59.9586631308608] | [10.2149381598856, 10.943756, 10.8395092415173] | 3e-05 | 0.000246 | 4.1e-09 | Ådal koblingsstasjon – Frogner transformatorstasjon
1267 | NO1 | 20 | 8 | 26329.1931 | 380 | [59.7220177511098, 59.9582238463851] | [10.8242943589046, 10.8393716410954] | 3e-05 | 0.000246 | 4.1e-09 | Follo trafostasjon – Frogner transformatorstasjon
1331 | NO5 | 69 | 95 | 52288.0977 | 380 | [60.5045937972657, 60.5275522103871] | [6.15691099773646, 7.10770700226354] | 3e-05 | 0.000246 | 4.1e-09 | Sima kraftverk – Øystese trafostasjon
460 | FI | 366 | 402 | 107149.7937 | 380 | [63.1551743254999, 64.101413206838] | [27.5852182193996, 27.2049737806004] | 3e-05 | 0.000246 | 4.1e-09 | Vuolijoen sähköasema – Alapitkä sähköasema
466 | FI | 397 | 361 | 171162.8528 | 380 | [62.9762430214251, 62.51929, 62.006706, 61.672283, 61.522695] | [24.2852534205461, 24.230347, 24.581909, 24.183655, 24.088898] | 3e-05 | 0.000246 | 4.1e-09 | Kangasala SVC – Alajärven sähköasema
463 | FI | 361 | 399 | 88119.9907 | 380 | [62.7899802892365, 62.836343, 62.812509, 62.9763821939307] | [22.6336308046194, 22.920227, 23.197632, 24.2848534910755] | 3e-05 | 0.000246 | 4.1e-09 | Alajärven sähköasema – Seinäjoen sähköasema
470 | FI | 424 | 399 | 148281.0391 | 380 | [61.4822815352241, 62.7897103618874] | [22.1059480883917, 22.6331259116083] | 3e-05 | 0.000246 | 4.1e-09 | Ulvila sähköasema – Seinäjoen sähköasema
464 | FI | 361 | 400 | 115812.994 | 380 | [62.9763001681762, 62.516121, 62.3407781725848] | [24.2855915081876, 25.267181, 26.0317032887644] | 3e-05 | 0.000246 | 4.1e-09 | Alajärven sähköasema – Vihtavuori sähköasema
511 | FI | 453 | 429 | 170168.4401 | 380 | [60.8939264784856, 61.003744, 61.392774, 61.44402, 61.487316, 61.537752, 61.643597, 61.692477, 61.795848, 61.851614, 62.176401, 62.264727] | [27.9190990953772, 27.967072, 27.611389, 27.446594, 27.415009, 27.502899, 27.548218, 27.500153, 27.608643, 27.69928, 27.873688, 27.767944] | 3e-05 | 0.000246 | 4.1e-09 | Yllikkälä sähköasema – Huutokosken sähköasema
467 | FI | 454 | 429 | 93733.6985 | 380 | [61.489438405507, 61.546913, 61.631202, 61.68401, 61.807528, 61.870396, 62.161654, 62.2619646676032] | [27.30545033139, 27.417755, 27.458954, 27.408142, 27.531738, 27.631989, 27.79541, 27.7666302966056] | 3e-05 | 0.000246 | 4.1e-09 | Ristiina sähköasema – Huutokosken sähköasema
461 | FI | 402 | 429 | 104020.1323 | 380 | [63.1547795715862, 63.007627, 62.849506, 62.2623700548567] | [27.5851837869194, 27.500153, 27.379303, 27.766441035603] | 3e-05 | 0.000246 | 4.1e-09 | Alapitkä sähköasema – Huutokosken sähköasema
465 | FI | 400 | 429 | 92333.5357 | 380 | [62.3406056822608, 62.240431, 62.2621630167623] | [26.0325183616014, 26.548462, 27.7661235317335] | 3e-05 | 0.000246 | 4.1e-09 | Vihtavuori sähköasema – Huutokosken sähköasema
496 | FI | 400 | 425 | 102347.9458 | 380 | [61.8554151411377, 61.824392, 61.880754, 62.313899, 62.3406696355123] | [25.1591005498364, 25.307007, 25.383911, 25.302887, 26.0316583143852] | 3e-05 | 0.000246 | 4.1e-09 | Vihtavuori sähköasema – Toivilan sähköasema
468 | FI | 397 | 425 | 69804.1878 | 380 | [61.5163164077136, 61.659247, 61.8554083659038] | [24.0836742107147, 24.309998, 25.1582891276104] | 3e-05 | 0.000246 | 4.1e-09 | Kangasala SVC – Toivilan sähköasema
462 | FI | 361 | 362 | 121711.825 | 380 | [62.9766390083733, 63.059937, 64.0082938277412] | [24.2851385154484, 24.224854, 24.9649100665767] | 3e-05 | 0.000246 | 4.1e-09 | Alajärven sähköasema – Uusnivalan sähköasema
7018 | FI | 433 | 404 | 6843.3489 | 380 | [63.7971884841835, 63.842339749576] | [23.0482461241441, 23.1423968758559] | 3e-05 | 0.000246 | 4.1e-09 | Hirvisuo – Hirvisuo
502 | FI | 404 | 428 | 109297.175 | 380 | [63.7968507380286, 63.555892, 63.506925, 63.145051, 63.0301722880981] | [23.0478385425335, 22.91748, 22.645569, 22.272034, 21.9029876304115] | 3e-05 | 0.000246 | 4.1e-09 | Hirvisuo – Tuovila
506 | FI | 399 | 428 | 46238.4115 | 380 | [63.0299263722973, 62.81941, 62.789980635506] | [21.9029598733621, 22.451935, 22.6327874250994] | 3e-05 | 0.000246 | 4.1e-09 | Seinäjoen sähköasema – Tuovila
2290 | SE3 | 237 | 239 | 367105.9205 | 380 | [60.6249297653721, 60.721571, 60.94911, 61.124672, 61.375015, 61.472234, 61.542987, 62.459027, 62.714462, 62.79054, 62.872684, 62.988298, 63.4012480858011] | [17.0453616506765, 17.078247, 17.089233, 16.78299, 16.616821, 16.678619, 16.572876, 16.542664, 17.015076, 17.021942, 16.87088, 16.894226, 18.2424267131141] | 3e-05 | 0.000123 | 4.1e-09 | Stackbo – Moliden
2285 | SE2 | 196 | 239 | 105007.9012 | 380 | [63.4014664156159, 63.8962104065253] | [18.2431789963074, 20.0469210036926] | 3e-05 | 0.000246 | 4.1e-09 | Stornorrfors – Moliden
2293 | SE3 | 181 | 151 | 374373.0148 | 380 | [60.4154278660357, 60.562679, 60.710824, 61.633812, 62.038274, 62.571841, 62.981437, 63.484863, 63.5489825692608] | [15.188637812673, 15.214691, 15.441284, 15.718689, 16.480865, 16.465759, 16.43692, 16.857147, 16.9228787976902] | 3e-05 | 0.000123 | 4.1e-09 | Bäsna – Kilforsen (Betåsen)
2278 | SE2 | 196 | 152 | 177355.2021 | 380 | [63.8964029217514, 64.009682, 63.25403, 63.1848355717652] | [20.0469031807914, 19.537811, 17.40921, 17.1678891989205] | 3e-05 | 0.000246 | 4.1e-09 | Stornorrfors – Hjälta
2292 | SE3 | 195 | 152 | 288686.3902 | 380 | [60.6927662898499, 60.710152, 61.184963, 61.334857, 62.471724, 62.719498, 63.115259, 63.1845335684997] | [16.930893475661, 16.848907, 16.833801, 16.864014, 16.715698, 17.134552, 17.122192, 17.1673846598158] | 3e-05 | 0.000123 | 4.1e-09 | Stackbo – Hjälta
2291 | SE2 | 152 | 197 | 77400.6392 | 380 | [63.1845637250663, 63.127676, 62.689899, 62.5409930504357] | [17.1677745830005, 17.259521, 17.267761, 17.0249574538861] | 3e-05 | 0.000246 | 4.1e-09 | Hjälta – Birsta
11537 | SE3 | 195 | 197 | 210578.0494 | 380 | [62.5406647667752, 62.432345, 61.278813, 60.993091, 60.727615, 60.6928445062046] | [17.0244157417296, 16.843414, 16.97937, 16.973877, 16.993103, 16.9315976042513] | 3e-05 | 0.000123 | 4.1e-09 | Stackbo – Birsta
2298 | SE2 | 197 | 241 | 24512.8172 | 380 | [62.5407523352072, 62.4603728691761] | [17.0251063321297, 17.4678446678703] | 3e-05 | 0.000246 | 4.1e-09 | Birsta – Birsta
513 | FI | 424 | 449 | 82524.2694 | 380 | [61.4822733274164, 62.1838932487652] | [22.1057221738789, 21.6047568261212] | 3e-05 | 0.000246 | 4.1e-09 | Ulvila sähköasema – Arkkukallio sähköasema
459 | FI | 428 | 449 | 95829.399 | 380 | [62.184294019227, 62.642606, 63.029854650403] | [21.6047196006127, 21.84494, 21.902587677795] | 3e-05 | 0.000246 | 4.1e-09 | Tuovila – Arkkukallio sähköasema
6562 | NO3 | 61 | 79 | 39089.7952 | 380 | [62.5263493502315, 62.6797261154976] | [7.79520216211446, 8.47966983788554] | 3e-05 | 0.000246 | 4.1e-09 | Viklandet trafostasjon – Grytten trafostasjon
2383 | SE3 | 116 | 85 | 473307.8086 | 380 | [59.4662115978742, 59.580242, 60.587642, 60.700744, 62.459662, 63.038775, 63.087922, 63.182249, 63.5819809650205] | [15.2309540947892, 15.106201, 15.367126, 15.25589, 15.393219, 16.005707, 15.927429, 16.022186, 15.8464917664781] | 3e-05 | 0.000123 | 4.1e-09 | Frövifors – Storfinnforsen
2282 | SE2 | 85 | 86 | 21219.7695 | 380 | [63.5821169857367, 63.5247451353235] | [15.8468311900705, 16.2538458099295] | 3e-05 | 0.000246 | 4.1e-09 | Storfinnforsen – Ramsele
2280 | SE2 | 150 | 118 | 25075.8463 | 380 | [63.6461904358924, 63.620033, 63.590119, 63.4868890334135] | [16.790808744797, 16.630554, 16.575623, 16.6633543350256] | 3e-05 | 0.000246 | 4.1e-09 | Långbjörn – Kilforsen
2283 | SE2 | 151 | 118 | 14631.0053 | 380 | [63.486796768879, 63.549069437959] | [16.6639063688023, 16.9226716311977] | 3e-05 | 0.000246 | 4.1e-09 | Kilforsen (Betåsen) – Kilforsen
2289 | SE2 | 152 | 118 | 47029.8483 | 380 | [63.1847544617073, 63.200211, 63.4865159350699] | [17.1670678380367, 16.917572, 16.6636788258976] | 3e-05 | 0.000246 | 4.1e-09 | Hjälta – Kilforsen
2284 | SE2 | 86 | 118 | 20768.3378 | 380 | [63.524644246923, 63.4867428072548] | [16.2547113785122, 16.6630736214878] | 3e-05 | 0.000246 | 4.1e-09 | Ramsele – Kilforsen
2286 | SE2 | 86 | 66 | 63140.6719 | 380 | [63.234864, 63.273182, 63.399517, 63.521624] | [15.206451, 15.419312, 16.052399, 16.254272] | 3e-05 | 0.000246 | 4.1e-09 | Ramsele – Midskog
2287 | SE2 | 87 | 66 | 89249.0313 | 380 | [63.3687421786985, 63.342273, 63.2380104133197] | [13.4586983404704, 14.37973, 15.2060205485937] | 3e-05 | 0.000246 | 4.1e-09 | Järpströmmen – Midskog
2294 | SE3 | 84 | 66 | 378201.0308 | 380 | [60.0527021046177, 60.41453, 60.792683, 61.345395, 61.87687, 62.650809, 63.237782597817] | [15.3879280509169, 15.757141, 16.088104, 16.067505, 15.710449, 15.970001, 15.2066787781172] | 3e-05 | 0.000123 | 4.1e-09 | Morgårdshammar – Midskog
2288 | SE2 | 85 | 66 | 49905.185 | 380 | [63.5820253679027, 63.326249, 63.2381144998608] | [15.8461156778239, 15.36026, 15.2067266899894] | 3e-05 | 0.000246 | 4.1e-09 | Storfinnforsen – Midskog
2295 | SE3 | 48 | 66 | 460269.4974 | 380 | [59.3375902387041, 59.713482, 60.566728, 62.628719, 63.115259, 63.2377586670119] | [12.9778209937938, 13.3992, 13.914185, 15.449524, 15.265503, 15.2065461741498] | 3e-05 | 0.000123 | 4.1e-09 | Borgvik – Midskog
2296 | SE2 | 66 | 67 | 82096.9678 | 380 | [63.2377635061262, 62.5334251727429] | [15.2063203987895, 14.7341696012105] | 3e-05 | 0.000246 | 4.1e-09 | Midskog – Rätan
2297 | SE2 | 89 | 67 | 11358.4311 | 380 | [62.5161556205837, 62.5331933992481] | [14.5161277690417, 14.7335972309583] | 3e-05 | 0.000246 | 4.1e-09 | Rätan – Rätan
2300 | SE3 | 48 | 67 | 371509.67 | 380 | [59.3376192060367, 60.556604, 62.5330345361827] | [12.9776369382124, 13.179474, 14.7338818809946] | 3e-05 | 0.000123 | 4.1e-09 | Borgvik – Rätan
6810 | SE2 | 87 | 120 | 44491.7455 | 380 | [63.3613707226506, 63.3687512783059] | [12.5688073398895, 13.4578036601106] | 3e-05 | 0.000246 | 4.1e-09 | Järpströmmen – bus 120
1318 | NO5 | 92 | 109 | 257640.9004 | 380 | [61.2068619583834, 61.253065, 61.280793, 61.642945, 61.747131, 62.428532, 62.477862710769] | [7.33844017316839, 7.02987699999999, 6.01089500000001, 5.37231400000001, 5.364075, 7.03262300000001, 7.03399124581907] | 3e-05 | 0.000246 | 4.1e-09 | Sogndal trafostasjon – Ørskog trafostasjon
1293 | NO3 | 78 | 61 | 139115.6701 | 380 | [63.2769332188306, 63.325632, 63.085435, 62.6800121989769] | [10.4571743955897, 9.986572, 8.751984, 8.480202620587] | 3e-05 | 0.000246 | 4.1e-09 | Klæbu transformatorstasjon – Viklandet trafostasjon
1176 | NO3 | 109 | 79 | 39526.8788 | 380 | [62.4780980928918, 62.5262309524377] | [7.03444016980177, 7.79435683019823] | 3e-05 | 0.000246 | 4.1e-09 | Ørskog trafostasjon – Grytten trafostasjon
489 | FI | 275 | 315 | 14015.9679 | 380 | [65.8773923778878, 65.7820801376383] | [24.6118306983119, 24.4119123016881] | 3e-05 | 0.000246 | 4.1e-09 | Keminmaa sähköasema – Keminmaa sähköasema
457 | FI | 361 | 316 | 236644.3388 | 380 | [62.9766381121307, 63.986804, 64.905492, 64.9716313501053] | [24.2854239872289, 25.066681, 25.872803, 25.8084291728704] | 3e-05 | 0.000246 | 4.1e-09 | Alajärven sähköasema – Pikkaralan sähköasema
455 | FI | 275 | 316 | 130172.0878 | 380 | [65.8774963397272, 65.829218, 65.603878, 65.323872, 64.9719890451407] | [24.6125628047341, 25.225983, 25.569305, 25.572052, 25.8081366688441] | 3e-05 | 0.000246 | 4.1e-09 | Keminmaa sähköasema – Pikkaralan sähköasema
505 | FI | 362 | 316 | 114746.0123 | 380 | [64.008662700268, 64.9716296591696] | [24.9652149970175, 25.8081000029825] | 3e-05 | 0.000246 | 4.1e-09 | Uusnivalan sähköasema – Pikkaralan sähköasema
508 | FI | 276 | 316 | 161595.6 | 380 | [66.3307214313883, 64.9719846414078] | [27.030331354287, 25.808413645713] | 3e-05 | 0.000246 | 4.1e-09 | Pirttikoski sähköasema – Pikkaralan sähköasema
458 | FI | 366 | 318 | 113528.9127 | 380 | [64.1017419428541, 64.358337, 64.9652385533453] | [27.2045721776754, 26.592407, 26.0597275026629] | 3e-05 | 0.000246 | 4.1e-09 | Vuolijoen sähköasema – Pyhänselän sähköasema
456 | FI | 316 | 318 | 11848.7929 | 380 | [64.9654273564572, 64.9717956462503] | [26.0591234855657, 25.8087045144343] | 3e-05 | 0.000246 | 4.1e-09 | Pikkaralan sähköasema – Pyhänselän sähköasema
492 | FI | 318 | 368 | 109054.5607 | 380 | [64.4231817682422, 64.604449, 64.630939, 64.9652379730659] | [24.5176610043572, 24.889526, 25.773926, 26.0594170178229] | 3e-05 | 0.000246 | 4.1e-09 | Pyhänselän sähköasema – Valkeus sähköasema
7017 | FI | 404 | 368 | 104964.8692 | 380 | [63.7970026358173, 63.778239, 64.4228904181272] | [23.0483823781485, 23.252563, 24.5170741122839] | 3e-05 | 0.000246 | 4.1e-09 | Hirvisuo – Valkeus sähköasema
8799 | FI | 318 | 277 | 40054.043 | 380 | [64.965557019101, 65.07676, 65.2795072978691] | [26.0592714632375, 25.823364, 25.6943903913787] | 3e-05 | 0.000246 | 4.1e-09 | Pyhänselän sähköasema – Isokangas sähköasema
454 | FI | 275 | 314 | 81424.5284 | 380 | [65.9380745721968, 65.938634, 66.004618, 65.9873, 65.8777113031085] | [23.0731110194199, 23.512115, 23.987274, 24.562683, 24.6120409666595] | 3e-05 | 0.000246 | 4.1e-09 | Keminmaa sähköasema – Djuptjärn
2276 | SE2 | 86 | 117 | 178403.5327 | 380 | [63.5248677253377, 63.821894, 64.819154, 64.9965907542769] | [16.2544534183655, 16.550903, 17.600098, 17.5411084571424] | 3e-05 | 0.000246 | 4.1e-09 | Ramsele – Grundfors
2281 | SE2 | 85 | 117 | 177718.191 | 380 | [63.5823544448147, 63.991622, 64.996610695236] | [15.8466070747338, 16.316071, 17.5408383068984] | 3e-05 | 0.000246 | 4.1e-09 | Storfinnforsen – Grundfors
7477 | SE1 | 314 | 274 | 66047.5499 | 380 | [65.9380719131633, 65.936394, 65.8264523087194] | [23.0722133464626, 22.711487, 21.6572325450465] | 3e-05 | 0.000246 | 4.1e-09 | Djuptjärn – Degerträsk
2275 | SE1 | 242 | 198 | 74111.5705 | 380 | [65.0325738457805, 64.4403968788318] | [19.7367350700748, 19.0298969299252] | 3e-05 | 0.000246 | 4.1e-09 | Vargfors – Tuggen
2279 | SE2 | 152 | 198 | 168024.3242 | 380 | [63.1848818398136, 63.607827, 64.4400570456609] | [17.1677973646592, 17.95578, 19.0294740480831] | 3e-05 | 0.000246 | 4.1e-09 | Hjälta – Tuggen
9503 | SE2 | 189 | 148 | 11854.9709 | 380 | [65.2990695505849, 65.2210061430528] | [16.8766768116551, 17.0489690152289] | 3e-05 | 0.000246 | 4.1e-09 | bus 189 – bus 148
9504 | SE2 | 117 | 148 | 34009.0406 | 380 | [65.22086568154, 64.9969170240842] | [17.0492785664195, 17.5407421883448] | 3e-05 | 0.000246 | 4.1e-09 | Grundfors – bus 148
2277 | SE2 | 196 | 240 | 162309.7744 | 380 | [63.8964997815529, 65.2703213637519] | [20.0474499271821, 21.1691330728179] | 3e-05 | 0.000246 | 4.1e-09 | Stornorrfors – Råbäcken
6910 | SE1 | 274 | 240 | 65908.8307 | 380 | [65.8262346903496, 65.2706740248731] | [21.6566462643511, 21.1694337356488] | 3e-05 | 0.000246 | 4.1e-09 | Degerträsk – Råbäcken
1244 | NO4 | 305 | 265 | 41699.3838 | 380 | [68.5170161968537, 68.1589452910749] | [17.5793696120794, 17.2884893879206] | 3e-05 | 0.000246 | 4.1e-09 | Kvanndal trafostasjon – Ofoten trafostasjon
2263 | SE1 | 190 | 149 | 96123.0177 | 380 | [67.4927570413985, 67.426473, 67.137964, 67.071714, 66.975394307338] | [18.3668246888275, 18.987122, 19.883881, 19.90036, 19.8660895403067] | 3e-05 | 0.000246 | 4.1e-09 | Vietas – Porjus
2264 | SE2 | 117 | 149 | 257759.9171 | 380 | [64.9969440536684, 65.554482, 66.265751, 66.554821, 66.788121, 66.956952, 66.9751824932964] | [17.5412592262466, 18.264771, 19.569397, 19.769897, 19.677887, 19.658661, 19.8655907561305] | 3e-05 | 0.000246 | 4.1e-09 | Grundfors – Porjus
2267 | SE1 | 149 | 191 | 14676.4284 | 380 | [66.9750453912837, 66.8434435586157] | [19.8660261678282, 19.8646568321718] | 3e-05 | 0.000246 | 4.1e-09 | Porjus – Ligga
2272 | SE1 | 242 | 230 | 189664.0816 | 380 | [65.0329302466116, 66.7294188065274] | [19.736970287345, 20.037656712655] | 3e-05 | 0.000246 | 4.1e-09 | Vargfors – Ligga
2268 | SE1 | 191 | 230 | 14748.0059 | 380 | [66.8431160843251, 66.7297466144777] | [19.8648852586676, 20.0374587413324] | 3e-05 | 0.000246 | 4.1e-09 | Ligga – Ligga
2265 | SE1 | 266 | 230 | 67298.4324 | 380 | [66.7296429489714, 66.759418, 66.849747, 66.9702990027005] | [20.0372587082534, 19.769897, 19.168396, 18.6400656104281] | 3e-05 | 0.000246 | 4.1e-09 | Seitevare – Ligga
2270 | SE1 | 274 | 235 | 110564.1928 | 380 | [65.8265707575663, 66.638279, 66.669233216611] | [21.6565989162501, 20.648804, 20.4528397213521] | 3e-05 | 0.000246 | 4.1e-09 | Degerträsk – Messaure
2269 | SE1 | 230 | 235 | 19469.5332 | 380 | [66.7295339762211, 66.6693601729212] | [20.0381092526347, 20.4520027473653] | 3e-05 | 0.000246 | 4.1e-09 | Ligga – Messaure
1245 | NO4 | 265 | 306 | 87904.1425 | 380 | [68.1586931621189, 68.008085, 67.5983681491099] | [17.2879875400408, 16.684113, 15.8507974828999] | 3e-05 | 0.000246 | 4.1e-09 | Ofoten trafostasjon – Kobbelv kraftverk
1249 | NO4 | 289 | 333 | 51303.3141 | 380 | [66.2824889986605, 66.577759, 66.7077072677904] | [14.1913896106551, 13.823547, 13.8070904402107] | 3e-05 | 0.000246 | 4.1e-09 | Rana trafostasjon – Svartisen trafostasjon
1247 | NO4 | 306 | 354 | 34738.0258 | 380 | [67.5980637536535, 67.2886564623159] | [15.85047364153, 15.7571923584699] | 3e-05 | 0.000246 | 4.1e-09 | Kobbelv kraftverk – Salten trafostasjon
1248 | NO4 | 333 | 354 | 112591.8263 | 380 | [66.7079900830433, 66.9677, 67.058335, 67.2883284412667] | [13.8074260797964, 14.688721, 15.479736, 15.7569513932678] | 3e-05 | 0.000246 | 4.1e-09 | Svartisen trafostasjon – Salten trafostasjon
1243 | NO4 | 392 | 353 | 22229.2652 | 380 | [69.1829493103072, 69.038240458451] | [19.2491120624328, 18.8652069375672] | 3e-05 | 0.000246 | 4.1e-09 | Balsfjord trafostasjon – Bardufoss trafostasjon
1320 | NO4 | 305 | 353 | 77905.6312 | 380 | [68.5172951993615, 69.0380046281107] | [17.5797960164047, 18.8646009835953] | 3e-05 | 0.000246 | 4.1e-09 | Kvanndal trafostasjon – Bardufoss trafostasjon
2273 | SE2 | 151 | 194 | 395949.32 | 380 | [63.5492861432516, 64.062591, 64.936344, 64.935762, 64.927616, 65.011286, 66.5048723894137] | [16.9234182095452, 18.421326, 19.525452, 19.622955, 19.782257, 19.915466, 20.4290144784605] | 3e-05 | 0.000246 | 4.1e-09 | Kilforsen (Betåsen) – Letsi
2271 | SE1 | 235 | 194 | 18306.0958 | 380 | [66.6691221000873, 66.5052270736941] | [20.4523977726353, 20.4291022273647] | 3e-05 | 0.000246 | 4.1e-09 | Messaure – Letsi
2266 | SE1 | 191 | 194 | 60857.5362 | 380 | [66.8432251145692, 66.803812, 66.536237, 66.5050999617363] | [19.8650897984505, 20.273895, 20.166779, 20.4286486684718] | 3e-05 | 0.000246 | 4.1e-09 | Ligga – Letsi
1250 | NO4 | 289 | 253 | 24748.1755 | 380 | [66.1428566012112, 66.2822150244168] | [13.7634707460119, 14.1912412539881] | 3e-05 | 0.000246 | 4.1e-09 | Rana trafostasjon – Nedre Røssåga trafostasjon
6902 | FI | 276 | 236 | 79327.8277 | 380 | [66.2855324177382, 66.250822, 66.257458, 66.325928, 66.274593, 66.327031, 66.3308797966008] | [25.4158516400077, 25.528107, 25.885162, 26.074677, 26.695404, 26.861572, 27.0300403456255] | 3e-05 | 0.000246 | 4.1e-09 | Pirttikoski sähköasema – Petäjäskoski sähköasema
452 | SE1 | 194 | 236 | 225716.753 | 380 | [66.2856234748843, 66.245844, 66.5050207208212] | [25.4150523790743, 24.46106, 20.4295191712457] | 3e-05 | 0.000246 | 4.1e-09 | Letsi – Petäjäskoski sähköasema
453 | FI | 277 | 236 | 114272.7246 | 380 | [65.2798686380545, 65.303224, 65.997916, 66.2854727703575] | [25.6941591132665, 25.679169, 25.673676, 25.4156497164013] | 3e-05 | 0.000246 | 4.1e-09 | Isokangas sähköasema – Petäjäskoski sähköasema
504 | FI | 275 | 236 | 67715.5064 | 380 | [66.2855780471983, 66.240312, 66.217616, 65.94983, 65.8777036333507] | [25.4150781287028, 25.118866, 24.800262, 24.67392, 24.6122693518341] | 3e-05 | 0.000246 | 4.1e-09 | Keminmaa sähköasema – Petäjäskoski sähköasema
2262 | SE1 | 190 | 229 | 20582.0249 | 380 | [67.6101587625433, 67.4929117753769] | [17.9932040493395, 18.3660489506605] | 3e-05 | 0.000246 | 4.1e-09 | Vietas – Vietas
1246 | NO4 | 265 | 229 | 68362.8154 | 380 | [68.1586318592244, 67.706841, 67.6104003195373] | [17.2885341044123, 17.790985, 17.9925808846166] | 3e-05 | 0.000246 | 4.1e-09 | Ofoten trafostasjon – Vietas
1327 | SE2 | 120 | 108 | 57793.7134 | 380 | [63.0358444988689, 63.18163, 63.3612658139433] | [11.7281002453357, 11.88446, 12.5679727858577] | 3e-05 | 0.000246 | 4.1e-09 | bus 120 – Nea trafostasjon
1317 | NO3 | 78 | 108 | 69764.073 | 380 | [63.0357063153294, 63.061804, 63.22373, 63.2768185449166] | [11.7274675384392, 11.469727, 10.778961, 10.4580312550914] | 3e-05 | 0.000246 | 4.1e-09 | Klæbu transformatorstasjon – Nea trafostasjon
325 | DK2 | 300 | 261 | 35043.9584 | 380 | [55.4454597069786, 55.47107, 55.693068] | [11.9617862703143, 12.087708, 12.242889] | 3e-05 | 0.000246 | 4.1e-09 | Bjæverskov HVDC Kontek – Hovegård
7297 | DK2 | 299 | 261 | 4962.4367 | 380 | [55.693068, 55.6707415493579] | [12.242889, 12.3111671014987] | 3e-05 | 0.000246 | 4.1e-09 | Ishøj – Hovegård
413 | DK2 | 225 | 261 | 7894.8603 | 380 | [55.693068, 55.76396084294] | [12.242889, 12.240152741407] | 3e-05 | 0.000246 | 4.1e-09 | Hovegård – Hovegård
2410 | SE3 | 334 | 325 | 15025.2416 | 380 | [59.349996, 59.2218544044636] | [17.683868, 17.7661267029971] | 3e-05 | 0.000246 | 4.1e-09 | Kolbotten – Kolbotten
2371 | SE3 | 281 | 325 | 47839.3481 | 380 | [59.7168111729058, 59.670515, 59.442981, 59.386381, 59.349996] | [17.3299194552702, 17.454529, 17.682495, 17.660522, 17.683868] | 3e-05 | 0.000246 | 4.1e-09 | Hamra – Kolbotten
2372 | SE3 | 323 | 325 | 29097.9112 | 380 | [59.349996, 59.4735784308937] | [17.683868, 18.135287355266] | 3e-05 | 0.000246 | 4.1e-09 | Hagby – Kolbotten
11603 | NO5 | 69 | 53 | 8489.6127 | 380 | [60.5276, 60.485] | [7.10815, 7.23587] | 3e-05 | 0.000246 | 4.1e-09 | Sima kraftverk – Sima kraftverk

## trafo
transformer_id | bus0 | bus1 | ratio | R | X | name
0 | 418 | 388 | 0.34737 | 0.00056 | 0.028 | Asnæsværket – Asnæsværket
1 | 258 | 225 | 0.34737 | 0.00056 | 0.028 | Hovegård – Hovegård
2 | 297 | 259 | 0.34737 | 0.00056 | 0.028 | Kyndbyværket – Kyndbyværket
3 | 298 | 260 | 0.34737 | 0.00056 | 0.028 | Glentegård transformerstation – Glentegård transformerstation
4 | 294 | 338 | 0.6 | 0.0014 | 0.07 | Vejleå transformerstation – Ishøj
5 | 294 | 299 | 0.34737 | 0.00056 | 0.028 | Vejleå transformerstation – Ishøj
6 | 338 | 299 | 0.57895 | 0.00056 | 0.028 | Ishøj – Ishøj
7 | 345 | 346 | 0.6 | 0.0014 | 0.07 | Spanager – Bjæverskov HVDC Kontek
8 | 345 | 300 | 0.34737 | 0.00056 | 0.028 | Spanager – Bjæverskov HVDC Kontek
9 | 346 | 300 | 0.57895 | 0.00056 | 0.028 | Bjæverskov HVDC Kontek – Bjæverskov HVDC Kontek
10 | 494 | 495 | 0.6 | 0.00056 | 0.028 | KFA – KFA
11 | 104 | 75 | 0.78947 | 0.00056 | 0.028 | Kristiansand trafostasjon – Kristiansand trafostasjon
12 | 279 | 237 | 0.57895 | 0.00056 | 0.028 | Stackbo – Stackbo
13 | 374 | 324 | 0.57895 | 0.00056 | 0.028 | Edinge – Tuna
14 | 377 | 334 | 0.57895 | 0.00056 | 0.028 | Kolbotten – Kolbotten
15 | 301 | 281 | 0.57895 | 0.00056 | 0.028 | Hamra – Hamra
16 | 378 | 335 | 0.57895 | 0.00056 | 0.028 | Ekudden – Ekudden
17 | 348 | 373 | 0.57895 | 0.00056 | 0.028 | Tp Örby – Skanstull
18 | 17 | 33 | 0.78947 | 0.00056 | 0.028 | Hasle trafostasjon – Hasle trafostasjon
19 | 180 | 142 | 0.57895 | 0.00056 | 0.028 | Lindbacka – Lindbacka
20 | 146 | 116 | 0.57895 | 0.00056 | 0.028 | Frövifors – Frövifors
21 | 124 | 90 | 0.44 | 0.0008 | 0.04 | Hydro Høyanger – Hydro Høyanger
22 | 91 | 68 | 0.44 | 0.0008 | 0.04 | Naddvik kraftverk – Naddvik kraftverk
23 | 91 | 92 | 0.34737 | 0.00056 | 0.028 | Naddvik kraftverk – Sogndal trafostasjon
24 | 68 | 92 | 0.78947 | 0.00056 | 0.028 | Naddvik kraftverk – Sogndal trafostasjon
25 | 52 | 34 | 0.78947 | 0.00056 | 0.028 | Aurland 1 trafostasjon – Aurland 1 trafostasjon
26 | 11 | 22 | 0.78947 | 0.00056 | 0.028 | Usta kraftverk – Hol I kraftverk koblingsstasjon
27 | 54 | 43 | 0.78947 | 0.00056 | 0.028 | Saurdal transformatorstasjon – Saurdal transformatorstasjon
28 | 131 | 130 | 0.78947 | 0.00056 | 0.028 | Sauda trafostasjon – Sauda trafostasjon
29 | 70 | 96 | 0.78947 | 0.00056 | 0.028 | Saurdal transformatorstasjon – Saurdal transformatorstasjon
30 | 4 | 13 | 0.78947 | 0.00056 | 0.028 | Sylling trafostasjon – Sylling trafostasjon
31 | 58 | 49 | 0.78947 | 0.00056 | 0.028 | Rød transformatorstasjon – Rød transformatorstasjon
32 | 0 | 8 | 0.78947 | 0.00056 | 0.028 | Furuset trafostasjon – Frogner transformatorstasjon
33 | 129 | 95 | 0.78947 | 0.00056 | 0.028 | Evanger transformatorstasjon – Øystese trafostasjon
34 | 398 | 361 | 0.57895 | 0.00056 | 0.028 | Louhukangas sähköasema – Alajärven sähköasema
35 | 426 | 399 | 0.57895 | 0.00056 | 0.028 | Alakylän sähköasema – Seinäjoen sähköasema
36 | 450 | 433 | 0.57895 | 0.00056 | 0.028 | Mesilä SA – Hirvisuo
37 | 192 | 150 | 0.57895 | 0.00056 | 0.028 | Långbjörn – Långbjörn
38 | 193 | 151 | 0.57895 | 0.00056 | 0.028 | Lasele – Kilforsen (Betåsen)
39 | 32 | 16 | 0.44 | 0.0008 | 0.04 | Rendalen kraftverk – Rendalen kraftverk
40 | 119 | 87 | 0.57895 | 0.00056 | 0.028 | Järpströmen – Järpströmmen
41 | 88 | 66 | 0.57895 | 0.00056 | 0.028 | Midskog – Midskog
42 | 123 | 89 | 0.57895 | 0.00056 | 0.028 | Rätan – Rätan
43 | 76 | 78 | 0.78947 | 0.00056 | 0.028 | Klæbu transformatorstasjon – Klæbu transformatorstasjon
44 | 77 | 60 | 0.44 | 0.0008 | 0.04 | Thamshavn trafostasjon – Orkdal transformatorstasjon
45 | 141 | 109 | 0.34737 | 0.00056 | 0.028 | Ørskog trafostasjon – Ørskog trafostasjon
46 | 45 | 61 | 0.78947 | 0.00056 | 0.028 | Aura trafostasjon – Viklandet trafostasjon
47 | 317 | 276 | 0.57895 | 0.00056 | 0.028 | Pirttikoski sähköasema – Pirttikoski sähköasema
48 | 367 | 318 | 0.57895 | 0.00056 | 0.028 | Pyhäkoski sähköasema – Pyhänselän sähköasema
49 | 147 | 117 | 0.57895 | 0.00056 | 0.028 | Grundfors – Grundfors
50 | 481 | 469 | 0.6 | 0.0014 | 0.07 | Varangerbotn trafostasjon – Varangerbotn trafostasjon
51 | 420 | 392 | 0.34737 | 0.00056 | 0.028 | Balsfjord trafostasjon – Balsfjord trafostasjon
52 | 252 | 215 | 0.73333 | 0.0008 | 0.04 | Nedre Røssåga trafostasjon – Nedre Røssåga trafostasjon
53 | 252 | 253 | 0.57895 | 0.00056 | 0.028 | Nedre Røssåga trafostasjon – Nedre Røssåga trafostasjon
54 | 215 | 253 | 0.78947 | 0.00056 | 0.028 | Nedre Røssåga trafostasjon – Nedre Røssåga trafostasjon
55 | 278 | 236 | 0.57895 | 0.00056 | 0.028 | Valajaskoski sähköasema – Petäjäskoski sähköasema

## farms
index | status | offshore | lat | lon | Pmax | AEP | country | bidz | start_date | stop_date | name | RD | HH | PA | x | y | bus | uc
0117-V-001 | 1 | FALSE | 59.5129 | 18.6049 | 0.9 | 1983.8101 | SE | SE3 | 2005-05-01 |  | Mats Eriksson vindkraftverk 1 | 44 | 52 | 591.8985 | 703956.66 | 6602692.62 | 389 | 2005
0117-V-002 | 1 | FALSE | 59.5152 | 18.6026 | 1.8 | 4400 | SE | SE3 | 2016-01-01 |  | Ljusterö Vind vindkraftverk 2 | 90 | 95 | 282.9421 | 703811.77 | 6602951.68 | 389 | 2016
0188-V-001 | 1 | FALSE | 59.9062 | 18.9288 | 0.85 | 1600 | SE | SE3 | 2011-03-11 |  | Björkö | 52 | 73 | 400.2417 | 719672.78 | 6647483.43 | 434 | 2011
0188-V-005 | 3 | TRUE | 59.569 | 19.8691 | 222.8751 |  | SE | SE3 |  |  | Svenska Björn |  |  |  | 774952.0926 | 6613500.264 | 407 | 0
0188-V-006 | 2 | FALSE | 59.7544 | 18.4485 | 3.4288 |  | SE | SE3 |  |  | Skederids-Boda |  |  |  | 693718 | 6629095 | 407 | 0
0188-V-007 | 1 | FALSE | 60.0798 | 18.5579 | 51 | 164900 | SE | SE3 | 2014-11-18 |  | Varsvik | 112 | 129 | 304.5056 | 697907.1168 | 6665624.6402 | 406 | 2014
0188-V-010 | 1 | FALSE | 59.8326 | 18.6902 | 4.8 | 12800 | SE | SE3 | 2013-01-01 |  | Erken | 109 | 95 | 257.1985 | 706797.8486 | 6638531.9202 | 407 | 2013
0319-V-001 | 1 | FALSE | 60.6538 | 17.3984 | 10 | 30000 | SE | SE3 | 2010-05-19 |  | Skutskär | 90 | 105 | 314.3801 | 631107.975 | 6726622.4225 | 321 | 2010
0331-V-001 | 1 | FALSE | 59.9134 | 16.8432 | 0.6441 | 565.4228 | SE | SE3 | 1980-01-01 |  | Röcklinge | 10 | 47 |  | 603070.64 | 6643205.67 | 349 | 1980
0360-V-001 | 3 | FALSE | 60.3678 | 17.7736 | 48.0039 |  | SE | SE3 |  |  | Larsbo-Valparbo |  |  |  | 652955.7971 | 6695597.1073 | 280 | 0
0381-V-007 | 1 | FALSE | 59.7501 | 16.8527 | 0.6 | 700 | SE | SE3 | 2014-01-01 |  | Tawind AB | 42 | 40 | 433.0747 | 604105.9 | 6625040.14 | 349 | 2014
0428-V-001 | 1 | FALSE | 59.049 | 15.8316 | 0.6 | 800 | SE | SE3 | 1998-01-01 |  | Århammar | 47 | 40 | 345.8324 | 547710.43 | 6545803.38 | 180 | 1998
0428-V-004 | 1 | FALSE | 59.1356 | 15.8595 | 2 | 5200 | SE | SE3 | 2011-11-16 |  | Stavhälla | 90 | 105 | 314.3801 | 549185 | 6555467 | 180 | 2011
0428-V-004_2 | 1 | FALSE | 59.1318 | 15.8634 | 2 | 5200 | SE | SE3 | 2013-12-03 |  | 0428-V-004_2 |  |  |  | 549415.32 | 6555052.93 | 180 | 2013
0481-V-007 | 3 | FALSE | 58.6976 | 17.0527 | 3.4288 |  | SE | SE3 |  |  | Långgrund II |  |  |  | 618955.8085 | 6508204.567 | 254 | 0
0483-V-001 | 1 | FALSE | 59.1416 | 16.0933 | 0.8 | 1600 | SE | SE3 | 2009-01-01 |  | Äsköping | 53 | 73 | 362.6172 | 562553.85 | 6556333.57 | 254 | 2009
0483-V-002 | 1 | FALSE | 59.1866 | 15.9588 | 0.9 | 1600 | SE | SE3 | 2012-08-23 |  | Dagsjön | 54 | 75 | 392.9752 | 554783.98 | 6561226.22 | 187 | 2012
0483-V-008 | 1 | FALSE | 59.0086 | 16.208 | 0.88 | 1320 | SE | SE3 | 2012-01-01 |  | Gersnäs |  |  |  | 569384.5119 | 6541641.0498 | 254 | 2012
0484-V-001 | 2 | FALSE | 59.4179 | 16.6365 | 4.7057 |  | SE | SE3 |  |  | 0484-V-001 | 82 | 108 |  | 592875.1075 | 6587734.0245 | 263 | 0
0484-V-002 | 2 | FALSE | 59.4126 | 16.6448 | 4.7057 |  | SE | SE3 |  |  | 0484-V-002 | 82 | 108 |  | 593361.0501 | 6587151.0563 | 263 | 0
0484-V-003 | 2 | FALSE | 59.4091 | 16.6355 | 4.7057 |  | SE | SE3 |  |  | 0484-V-003 | 82 | 108 |  | 592842.136 | 6586742.3788 | 263 | 0
0484-V-004 | 2 | FALSE | 59.4042 | 16.6325 | 9.4114 |  | SE | SE3 |  |  | 0484-V-004 | 82 | 108 |  | 592681.5701 | 6586193.3131 | 263 | 0
0484-V-006 | 2 | FALSE | 59.2342 | 16.2829 | 2.5785 |  | SE | SE3 |  |  | 0484-V-006 | 55 | 90 |  | 573199.81 | 6566840.32 | 263 | 0
0484-V-014 | 2 | FALSE | 59.3211 | 16.1568 | 35 |  | SE | SE3 |  |  | Duvhällen Vindpark |  |  |  | 565839.4073 | 6576377.1017 | 187 | 0
0509-V-001 | 1 | FALSE | 58.3049 | 14.7669 | 1.98 | 3900 | SE | SE3 | 2000-05-17 |  | Eveboda | 47 | 55 | 380.4156 | 486336.2477 | 6462675.8295 | 223 | 2000
0509-V-004 | 1 | FALSE | 58.2734 | 14.6327 | 0.6 | 1250 | SE | SE3 | 1998-04-21 | 2016-04-20 08:00 | Tegneby | 44 | 45 | 394.599 | 478456.82 | 6459212.14 | 223 | -2016
0509-V-005 | 1 | FALSE | 58.3145 | 14.8344 | 1.7 | 3500 | SE | SE3 | 2005-11-10 12:00 |  | Kyleberg | 52 | 65 | 400.2417 | 490294.8853 | 6463738.265 | 223 | 2005
0509-V-006 | 1 | FALSE | 58.3177 | 14.8349 | 0.85 | 1700 | SE | SE3 | 2003-11-01 |  | Glänås Vind | 52 | 65 | 400.2417 | 490327.5 | 6464096 | 223 | 2003
0509-V-008 | 1 | FALSE | 58.2893 | 14.7591 | 0.85 | 1850 | SE | SE3 | 2002-02-18 |  | Millingstorp | 52 | 65 | 400.2417 | 485878.13 | 6460948.35 | 223 | 2002
0509-V-009 | 1 | FALSE | 58.2897 | 14.765 | 0.85 | 1800 | SE | SE3 | 2001-05-18 |  | Millingstorp I | 52 | 65 | 400.2417 | 486221.58 | 6460983.91 | 223 | 2001
0509-V-010 | 1 | FALSE | 58.3022 | 14.805 | 0.85 | 1850 | SE | SE3 | 2002-10-17 |  | Runnestad 3 | 52 | 65 | 400.2417 | 488571 | 6462369.5 | 223 | 2002
0509-V-011 | 1 | FALSE | 58.3034 | 14.7997 | 0.85 | 1600 | SE | SE3 | 2002-10-17 |  | Runnestad 3 | 52 | 74 | 400.2417 | 488261.78 | 6462506.59 | 223 | 2002
0509-V-012 | 1 | FALSE | 58.3057 | 14.7999 | 0.85 | 1850 | SE | SE3 | 2002-10-22 |  | Runnestad2 | 52 | 65 | 400.2417 | 488273.66 | 6462762.69 | 223 | 2002
0509-V-013 | 1 | FALSE | 58.3036 | 14.7943 | 0.85 | 1900 | SE | SE3 | 2001-08-03 |  | Runnestad I | 52 | 65 | 400.2417 | 487943.18 | 6462527.36 | 223 | 2001
0509-V-015 | 1 | FALSE | 58.2602 | 14.6595 | 0.85 | 1930 | SE | SE3 | 2001-12-19 |  | Råby | 49.5 | 55 | 390.3287 | 480020.71 | 6457728.58 | 223 | 2001
0509-V-015_2 | 1 | FALSE | 58.2624 | 14.6591 | 0.66 | 1500 | SE | SE3 | 1999-12-15 |  | 0509-V-015_2 |  |  |  | 479994.81 | 6457977.26 | 223 | 1999
0509-V-016 | 1 | FALSE | 58.2652 | 14.637 | 0.85 | 2000 | SE | SE3 | 2004-12-01 |  | Hästholmen | 52 | 65 | 400.2417 | 478701.9 | 6458290.5 | 223 | 2004
0509-V-019 | 1 | FALSE | 58.2656 | 14.6256 | 0.85 | 2257.4904 | SE | SE3 | 2011-01-01 |  | Hästholmen | 52 | 65 | 400.2417 | 478034.1 | 6458345.87 | 223 | 2011
0509-V-020 | 1 | FALSE | 58.2654 | 14.6315 | 0.85 | 2257.4904 | SE | SE3 | 2011-01-01 |  | Hästholmen | 52 | 65 | 400.2417 | 478382.06 | 6458319.21 | 223 | 2011
0509-V-021 | 1 | FALSE | 58.29 | 14.7696 | 0.85 | 2102.4124 | SE | SE3 | 2008-07-18 |  | Millingstorp | 52 | 74 | 400.2417 | 486492.84 | 6461018.04 | 223 | 2008
0509-V-022 | 1 | FALSE | 58.1392 | 14.5882 | 0.8 | 2180.4857 | SE | SE3 | 2012-01-01 |  | Krokek | 53 | 73 | 362.6172 | 475751.24 | 6444285.01 | 184 | 2012
0509-V-023 | 1 | FALSE | 58.301 | 14.7995 | 0.85 | 1700 | SE | SE3 | 2003-11-07 |  | Valla Vind | 52 | 65 | 400.2417 | 488250.57 | 6462239.74 | 223 | 2003
0509-V-027 | 1 | FALSE | 58.2572 | 14.6591 | 0.85 | 2375.1664 | SE | SE3 | 2016-03-01 |  | Ödeshög | 52 | 65 | 400.2417 | 479996.79 | 6457399.22 | 223 | 2016
0509-V-029 | 3 | FALSE | 58.2661 | 14.7541 | 2.9183 |  | SE | SE3 |  |  | Ryket |  |  |  | 485571 | 6458368 | 223 | 0
0512-V-005 | 2 | FALSE | 57.725 | 15.2592 | 12 |  | SE | SE3 |  |  | Grevekulla |  |  |  | 515440.3142 | 6398129.1554 | 184 | 0
0513-V-004 | 2 | FALSE | 57.9069 | 15.9321 | 4 |  | SE | SE3 |  |  | Hycklinge 5,8 | 82 | 108 | 378.7149 | 555240.4963 | 6418721.4994 | 223 | 0
0560-V-001 | 1 | FALSE | 58.2622 | 15.127 | 10 | 23600 | SE | SE3 | 2011-11-01 |  | Örbacken | 103 | 98 | 300.0376 | 507449.0085 | 6457914.7296 | 223 | 2011
0563-V-003 | 1 | FALSE | 58.429 | 14.9744 | 0.85 | 1700 | SE | SE3 | 2007-10-16 |  | Börstad 2 | 60 | 65 | 300.626 | 498502.56 | 6476479.21 | 223 | 2007
0563-V-004 | 1 | FALSE | 58.5032 | 14.9637 | 0.66 | 1550 | SE | SE3 | 1999-08-31 |  | Hagebyhöga-Sandby | 47 | 55 | 380.4156 | 497886.81 | 6484739.93 | 223 | 1999
0563-V-005 | 1 | FALSE | 58.505 | 14.964 | 0.66 | 1550 | SE | SE3 | 1999-08-27 |  | Hagebyhöga-Sandby | 47 | 55 | 380.4156 | 497903 | 6484936 | 223 | 1999
0563-V-006 | 1 | FALSE | 58.5068 | 14.9641 | 0.66 | 1550 | SE | SE3 | 1999-08-28 |  | Hagebyhöga-Sandby | 47 | 55 | 380.4156 | 497907.5 | 6485134 | 223 | 1999
0563-V-007 | 1 | FALSE | 58.3635 | 14.9341 | 0.85 | 1750 | SE | SE3 | 2002-10-04 |  | Hovgården I | 52 | 55 | 400.2417 | 496147 | 6469188 | 223 | 2002
0563-V-008 | 1 | FALSE | 58.3951 | 14.9492 | 2.55 | 5250 | SE | SE3 | 2003-11-01 |  | Hovgården Stavlösa | 52 | 65 | 400.2417 | 497028.771 | 6472701.2561 | 223 | 2003
0563-V-009 | 1 | FALSE | 58.4037 | 14.7242 | 0.85 | 1950 | SE | SE3 | 2002-02-26 |  | Häckenäs III | 52 | 50 | 400.2417 | 483880.18 | 6473684.4 | 223 | 2002
0563-V-011 | 1 | FALSE | 58.3978 | 14.9586 | 0.85 | 1750 | SE | SE3 | 2008-07-04 |  | Stavlösa | 52 | 65 | 400.2417 | 497579.48 | 6472998.5 | 223 | 2008
0563-V-014 | 1 | FALSE | 58.4001 | 14.7173 | 0.6 | 1050 | SE | SE3 | 1995-02-09 |  | Häckenäs Betty | 44 | 40 | 394.599 | 483475.11 | 6473292.75 | 223 | 1995
0563-V-015 | 1 | FALSE | 58.4008 | 14.7225 | 0.5 | 1250 | SE | SE3 | 1998-07-24 |  | Häckenäs II | 39 | 41 | 418.5534 | 483782.9 | 6473363.95 | 223 | 1998
0563-V-016 | 1 | FALSE | 58.4261 | 14.9722 | 0.85 | 1780 | SE | SE3 | 2007-11-15 |  | Börstad 1 | 52 | 65 | 400.2417 | 498376.64 | 6476149.47 | 223 | 2007
0580-V-004 | 1 | FALSE | 58.4487 | 15.4293 | 0.6 | 800 | SE | SE3 | 1996-12-03 |  | vkv_lin-003 | 44 | 40 | 394.599 | 525058.29 | 6478745.78 | 223 | 1996
0580-V-005 | 1 | FALSE | 58.4536 | 15.6497 | 0.85 | 1100 | SE | SE3 | 2001-01-24 | 2018-06-01 | vkv_lin-004 | 52 | 55 | 400.2417 | 537917.36 | 6479395.05 | 179 | -2018
0580-V-012 | 1 | FALSE | 58.4381 | 15.337 | 2 | 4800 | SE | SE3 | 2012-09-01 |  | vkv_lin-013 | 90 | 105 | 314.3801 | 519673 | 6477540 | 223 | 2012
0580-V-013 | 1 | FALSE | 58.4343 | 15.3406 | 2 | 4800 | SE | SE3 | 2012-09-01 |  | vkv_lin-014 | 90 | 105 | 314.3801 | 519889 | 6477113 | 223 | 2012
0580-V-014 | 1 | FALSE | 58.4305 | 15.3443 | 2 | 4800 | SE | SE3 | 2012-09-01 |  | vkv_lin-015 | 90 | 105 | 314.3801 | 520105 | 6476687 | 223 | 2012
0580-V-015 | 3 | FALSE | 58.4027 | 15.3286 | 10 |  | SE | SE3 |  |  | 0580-V-015 | 90 | 95 | 314.3801 | 519205.7896 | 6473596.5635 | 223 | 0
0580-V-022 | 2 | FALSE | 58.5189 | 15.3997 | 4 | 9200 | SE | SE3 |  |  | 0580-V-022 | 90 | 95 | 314.3801 | 523282.5106 | 6486552.9853 | 223 | 0
0581-V-005 | 2 | FALSE | 58.5874 | 16.7149 | 2.4031 |  | SE | SE3 |  |  | Högstad Gård | 65 | 75 |  | 599691.4982 | 6495382.9989 | 179 | 0
0581-V-008 | 2 | FALSE | 58.5341 | 16.701 | 2.4031 |  | SE | SE3 |  |  | Svenneby Gård | 65 | 75 |  | 599035.4936 | 6489426.4981 | 179 | 0
0583-V-001 | 1 | FALSE | 58.4697 | 15.2533 | 0.85 | 1750 | SE | SE3 | 2007-12-07 |  | Boberg 1 | 53 | 73 | 385.2807 | 514776 | 6481035.5 | 223 | 2007
0583-V-002 | 1 | FALSE | 58.4645 | 15.2531 | 0.85 | 1750 | SE | SE3 | 2007-12-18 |  | Borringe 1 | 53 | 73 | 385.2807 | 514766 | 6480453 | 223 | 2007
0583-V-003 | 1 | FALSE | 58.4672 | 15.2533 | 0.8 | 1750 | SE | SE3 | 2007-12-15 |  | Fingal af Boberg | 53 | 75 | 362.6172 | 514775.08 | 6480753.08 | 223 | 2007
0583-V-004 | 1 | FALSE | 58.5197 | 15.2338 | 1.8 | 4970 | SE | SE3 | 2008-06-24 |  | Ebborp Vind, Emma | 90 | 95 | 282.9421 | 513621.31 | 6486599.22 | 223 | 2008
0583-V-005 | 1 | FALSE | 58.4716 | 15.0528 | 2 | 5400 | SE | SE3 | 2010-04-21 |  | Lårstad 2 | 90 | 90 | 314.3801 | 503080.44 | 6481222.29 | 223 | 2010
0583-V-006 | 1 | FALSE | 58.4507 | 15.0663 | 8 | 21200 | SE | SE3 | 2010-10-09 12:00 |  | Götala 1 | 90 | 105 | 314.3801 | 503870.003 | 6478894.0346 | 223 | 2010
0583-V-007 | 1 | FALSE | 58.4626 | 15.0021 | 0.85 | 1800 | SE | SE3 | 2004-05-01 |  | Långeryd I | 52 | 65 | 400.2417 | 500122.5 | 6480210 | 223 | 2004
0583-V-008 | 1 | FALSE | 58.4609 | 15.0054 | 0.85 | 1800 | SE | SE3 | 2004-05-01 |  | Långeryd II | 52 | 65 | 400.2417 | 500314 | 6480021.5 | 223 | 2004
0583-V-009 | 1 | FALSE | 58.5058 | 15.1633 | 0.85 | 1600 | SE | SE3 | 2003-11-03 |  | Elvinda, Rocklunda | 52 | 65 | 400.2417 | 509518.51 | 6485035.51 | 223 | 2003
0583-V-010 | 1 | FALSE | 58.4588 | 15.0093 | 0.85 | 1800 | SE | SE3 | 2008-07-10 |  | Rävsjö | 52 | 65 | 400.2417 | 500544.5 | 6479795 | 223 | 2008
0583-V-011 | 1 | FALSE | 58.5173 | 15.2392 | 1.8 | 4970 | SE | SE3 | 2008-06-25 |  | Skedevi Bonnorp Vind AB | 90 | 95 | 282.9421 | 513934.95 | 6486331.98 | 223 | 2008
0583-V-013 | 1 | FALSE | 58.5127 | 15.121 | 0.8 | 1750 | SE | SE3 | 2008-05-14 |  | Varby | 53 | 73 | 362.6172 | 507052 | 6485804 | 223 | 2008
0583-V-013_2 | 1 | FALSE | 58.5101 | 15.1218 | 0.8 | 1750 | SE | SE3 | 2011-11-11 |  | 0583-V-013_2 |  |  |  | 507095 | 6485507.5 | 223 | 2011
0583-V-015 | 1 | FALSE | 58.6099 | 15.1071 | 4 | 10200 | SE | SE3 | 2011-01-18 |  | Björka | 100 | 110 | 254.6479 | 506224.2673 | 6496620.8706 | 223 | 2011
0583-V-018 | 1 | FALSE | 58.4312 | 14.9786 | 0.85 | 1700 | SE | SE3 | 2007-03-08 |  | Grupp Brotorp | 52 | 65 | 400.2417 | 498751.2 | 6476716.29 | 223 | 2007
0583-V-019 | 1 | FALSE | 58.4825 | 15.1215 | 0.85 | 1700 | SE | SE3 | 2004-01-26 |  | Stenkil | 52 | 65 | 400.2417 | 507084.18 | 6482440.06 | 223 | 2004
0583-V-020 | 1 | FALSE | 58.4818 | 15.3595 | 0.8 | 1700 | SE | SE3 | 2009-10-03 |  | Osvald | 53 | 72 | 362.6172 | 520963.13 | 6482406.78 | 223 | 2009
0583-V-021 | 1 | FALSE | 58.4762 | 15.0542 | 2 | 5400 | SE | SE3 | 2010-04-21 |  | Lårstad 1 | 90 | 90 | 314.3801 | 503160.19 | 6481734.22 | 223 | 2010
0583-V-022 | 1 | FALSE | 58.4318 | 14.9854 | 0.85 | 2215.6218 | SE | SE3 | 2010-12-15 |  | Brotorp 2 | 58 | 65 | 321.7163 | 499147 | 6476785 | 223 | 2010
0583-V-023 | 1 | FALSE | 58.4847 | 15.1748 | 6.9 | 19200 | SE | SE3 | 2015-01-01 |  | Boberg 2 | 101 | 105 | 287.0749 | 510193.8305 | 6482686.3285 | 223 | 2015
0583-V-025 | 1 | FALSE | 58.5163 | 15.3267 | 2 | 4500 | SE | SE3 | 2011-11-11 |  | Gislorp | 90 | 95 | 314.3801 | 519033.82 | 6486237.29 | 223 | 2011
0583-V-026 | 3 | FALSE | 58.5981 | 14.9602 | 6 |  | SE | SE3 |  |  | Ödeby | 90 | 108.3333 | 314.3801 | 497686.9952 | 6495304.4867 | 223 | 0
0583-V-028 | 2 | FALSE | 58.7703 | 15.2521 | 3 |  | SE | SE3 |  |  | Rådåsa | 90 | 100 | 471.5702 | 514580.5 | 6514504 | 182 | 0
0583-V-029 | 2 | FALSE | 58.7511 | 15.2553 | 3 |  | SE | SE3 |  |  | Åsa | 90 | 100 | 471.5702 | 514773 | 6512368 | 182 | 0
0583-V-031 | 2 | FALSE | 58.8099 | 15.138 | 4.6 |  | SE | SE3 |  |  | Kämpelandet | 82 | 98 | 435.5222 | 507972.916 | 6518897.068 | 182 | 0
0583-V-033 | 3 | FALSE | 58.507 | 15.1704 | 0.85 |  | SE | SE3 |  |  | Rocklunda | 52 | 65 | 400.2417 | 509930.81 | 6485166.43 | 223 | 0
0584-V-001 | 1 | FALSE | 58.3977 | 14.7215 | 0.85 | 2000 | SE | SE3 | 2002-02-22 |  | Bårstad | 52 | 55 | 400.2417 | 483721 | 6473026 | 223 | 2002
0584-V-021 | 1 | FALSE | 58.4077 | 14.9218 | 1.7 | 4000 | SE | SE3 | 2011-11-11 |  | Bondorlunda | 58 | 65 | 321.7163 | 495431.753 | 6474103.4979 | 223 | 2011
0584-V-024 | 1 | FALSE | 58.4862 | 14.9621 | 2 | 5000 | SE | SE3 | 2010-10-01 |  | Medhamra 1 | 90 | 95 | 314.3801 | 497791 | 6482847.5 | 223 | 2010
0584-V-025 | 1 | FALSE | 58.4822 | 14.9622 | 2 | 5000 | SE | SE3 | 2010-01-01 |  | Medhamra 2 | 90 | 95 | 314.3801 | 497796.85 | 6482400.91 | 223 | 2010
0584-V-027 | 1 | FALSE | 58.394 | 14.7254 | 2 | 5300 | SE | SE3 | 2012-08-01 |  | Borghamn | 90 | 95 | 314.3801 | 483948.92 | 6472607.09 | 223 | 2012
0584-V-028 | 1 | FALSE | 58.4032 | 14.7639 | 4.4 | 14800 | SE | SE3 | 2017-09-01 |  | Vilseberga | 100 | 95 | 280.1127 | 486204.3847 | 6473621.67 | 223 | 2017
0586-V-003 | 1 | FALSE | 58.3765 | 15.0337 | 0.8 | 1750 | SE | SE3 | 2008-04-25 |  | Bjälbo-Skenaån Vind | 53 | 73 | 362.6172 | 501970.96 | 6470633.07 | 223 | 2008
0586-V-004 | 1 | FALSE | 58.3412 | 15.0771 | 1.6 | 3600 | SE | SE3 | 2007-09-16 12:00 |  | Hackegården | 48 | 65 | 442.0971 | 504515.0035 | 6466698.9985 | 223 | 2007
0586-V-005 | 1 | FALSE | 58.3834 | 15.2155 | 6 | 15990 | SE | SE3 | 2011-02-17 16:00 |  | Herrberga | 90 | 105 | 314.3801 | 512602.7585 | 6471421.5829 | 223 | 2011
0586-V-006 | 1 | FALSE | 58.3645 | 15.0953 | 0.85 | 1400 | SE | SE3 | 2001-09-06 |  | Högby 1 | 52 | 65 | 400.2417 | 505578.39 | 6469292.68 | 223 | 2001
0586-V-007 | 1 | FALSE | 58.4238 | 15.2822 | 0.85 | 1600 | SE | SE3 | 2005-01-01 |  | Isberget I | 52 | 74 | 400.2417 | 516484.37 | 6475929.25 | 223 | 2005
0586-V-008 | 1 | FALSE | 58.4259 | 15.2848 | 0.85 | 1600 | SE | SE3 | 2005-01-03 |  | Isberget II | 52 | 74 | 400.2417 | 516633.49 | 6476164.96 | 223 | 2005
0586-V-009 | 1 | FALSE | 58.4278 | 15.287 | 0.85 | 1600 | SE | SE3 | 2005-01-04 |  | Isberget III | 52 | 74 | 400.2417 | 516762.98 | 6476370.44 | 223 | 2005
0586-V-010 | 1 | FALSE | 58.3327 | 14.9116 | 0.8 | 1950 | SE | SE3 | 2009-02-02 |  | Karleby vindkraftverk | 53 | 73 | 362.6172 | 494821 | 6465758 | 223 | 2009
0586-V-011 | 1 | FALSE | 58.3321 | 14.9535 | 0.85 | 1870 | SE | SE3 | 2009-01-21 |  | Karlebytorp vind 2 | 52 | 74 | 400.2417 | 497275.8 | 6465689.16 | 223 | 2009
0586-V-014 | 1 | FALSE | 58.4134 | 15.0018 | 2.4 | 5700 | SE | SE3 | 2008-11-20 08:00 |  | Lagmansberga 21 | 53 | 73 | 362.6172 | 500103.7664 | 6474735.5394 | 223 | 2008
0586-V-016 | 1 | FALSE | 58.4091 | 15.2494 | 0.8 | 1810 | SE | SE3 | 2008-04-30 |  | Normlösa Torpa Vind | 53 | 74 | 362.6172 | 514572.68 | 6474289.88 | 223 | 2008
0586-V-018 | 1 | FALSE | 58.3169 | 14.8868 | 0.85 | 1800 | SE | SE3 | 2003-11-01 |  | Skeby Vind | 52 | 74 | 400.2417 | 493366.27 | 6463993.71 | 223 | 2003
0586-V-019 | 1 | FALSE | 58.3219 | 14.8834 | 0.85 | 1800 | SE | SE3 | 2009-01-27 |  | Skeby/Tungelunda vindkraft 4 | 52 | 74 | 400.2417 | 493171.29 | 6464554.21 | 223 | 2009
0586-V-022 | 1 | FALSE | 58.3841 | 15.3182 | 0.6 | 1261.6455 | SE | SE3 | 1997-11-08 |  | Skorteby, Storebror | 42 | 45 | 433.0747 | 518609.48 | 6471523.23 | 223 | 1997
0586-V-023 | 1 | FALSE | 58.3194 | 14.8851 | 0.85 | 1800 | SE | SE3 | 2003-11-07 |  | Tungelunda - Skeby 3 | 52 | 74 | 400.2417 | 493266.22 | 6464271.3 | 223 | 2003
0586-V-024 | 1 | FALSE | 58.3817 | 15.292 | 0.85 | 1400 | SE | SE3 | 2005-12-21 |  | Uljeberg | 52 | 74 | 400.2417 | 517077.72 | 6471244.65 | 223 | 2005
0586-V-025 | 1 | FALSE | 58.3344 | 14.953 | 0.85 | 1850 | SE | SE3 | 2004-12-02 |  | Wahlby 1 | 52 | 74 | 400.2417 | 497245.29 | 6465945.13 | 223 | 2004
0586-V-029 | 1 | FALSE | 58.3144 | 14.8885 | 0.85 | 1800 | SE | SE3 | 2003-11-01 |  | Väderstad Vind | 52 | 74 | 400.2417 | 493465.09 | 6463716.13 | 223 | 2003
0586-V-033 | 1 | FALSE | 58.3721 | 14.9866 | 0.66 | 1300 | SE | SE3 | 1998-10-09 |  | Birger Jarl | 47 | 55 | 380.4156 | 499213.4 | 6470142.34 | 223 | 1998
0586-V-034 | 1 | FALSE | 58.3743 | 14.9855 | 0.85 | 1900 | SE | SE3 | 2002-02-02 |  | Ingrid Ylva Bjälbo | 52 | 74 | 400.2417 | 499149.83 | 6470383.71 | 223 | 2002
0586-V-035 | 1 | FALSE | 58.3765 | 14.9844 | 0.8 | 2000 | SE | SE3 | 2008-12-01 |  | Magnus Ladulås | 53 | 73 | 362.6172 | 499087.65 | 6470626.22 | 223 | 2008
0586-V-036 | 1 | FALSE | 58.3785 | 14.9834 | 0.8 | 2100 | SE | SE3 | 2008-12-17 |  | Bjälbo | 53 | 73 | 362.6172 | 499031 | 6470848 | 223 | 2008
0586-V-037 | 1 | FALSE | 58.3802 | 14.9931 | 0.6 | 1150 | SE | SE3 | 1999-10-01 |  | Bjälbo Lennart | 44 | 65 | 394.599 | 499597.36 | 6471041.35 | 223 | 1999
0586-V-038 | 1 | FALSE | 58.4226 | 15.1 | 0.8 | 1550 | SE | SE3 | 2006-12-21 |  | Bränna | 48 | 76 | 442.0971 | 505838.57 | 6475763.77 | 223 | 2006
0586-V-039 | 1 | FALSE | 58.3345 | 15.0052 | 0.85 | 1710 | SE | SE3 | 2002-01-10 |  | Herrgårdsvind | 52 | 65 | 400.2417 | 500304.7 | 6465949.01 | 223 | 2002
0586-V-040 | 1 | FALSE | 58.3298 | 14.954 | 0.85 | 1800 | SE | SE3 | 2009-02-18 |  | Varnäs Vind | 52 | 74 | 400.2417 | 497304.61 | 6465433.54 | 223 | 2009
0586-V-041 | 1 | FALSE | 58.4156 | 15.0117 | 0.6 | 1100 | SE | SE3 | 1997-11-18 |  | Lagmansberga | 44 | 55 | 394.599 | 500682.2 | 6474987.1 | 223 | 1997
0586-V-042 | 1 | FALSE | 58.3557 | 14.9631 | 2 | 5600 | SE | SE3 | 2009-03-09 |  | Appuna | 100 | 95 | 254.6479 | 497838.2 | 6468312.69 | 223 | 2009
0586-V-043 | 1 | FALSE | 58.4249 | 15.1925 | 0.85 | 1500 | SE | SE3 | 2006-08-21 |  | Navered |  |  |  | 511245.49 | 6476030.07 | 223 | 2006
0586-V-044 | 1 | FALSE | 58.2709 | 15.1523 | 17.5 | 41300 | SE | SE3 | 2011-11-01 |  | Näsby/Överberg | 103 | 98 | 300.0376 | 508933.0129 | 6458875.9851 | 223 | 2011
0586-V-045 | 1 | FALSE | 58.4444 | 15.2146 | 4 | 9800 | SE | SE3 | 2012-06-30 |  | Vävinge / Lottstad | 90 | 80 | 314.3801 | 512525.0107 | 6478205.9945 | 223 | 2012
0586-V-046 | 3 | FALSE | 58.4508 | 15.2025 | 3.4288 |  | SE | SE3 |  |  | Ebborp Gårdsverk |  |  |  | 511816.27 | 6478920.39 | 223 | 0
0586-V-047 | 3 | FALSE | 58.4174 | 15.1536 | 0.8 |  | SE | SE3 |  |  | Vallerstad | 53 | 73 | 362.6172 | 508970.41 | 6475193.89 | 223 | 0
0586-V-048 | 3 | FALSE | 58.3822 | 14.9818 | 6.8577 |  | SE | SE3 |  |  | Ramstad |  |  |  | 498938.4238 | 6471258.9599 | 223 | 0
0586-V-049 | 3 | FALSE | 58.3819 | 15.1275 | 8 |  | SE | SE3 |  |  | Hageby Vistena Ullekalv | 100 | 110 | 254.6479 | 507456.516 | 6471241.2064 | 223 | 0
0586-V-050 | 3 | FALSE | 58.2858 | 15.1374 | 4 |  | SE | SE3 |  |  | Hulterstad | 82 | 98 | 378.7149 | 508056.2628 | 6460540.2396 | 223 | 0
0586-V-051 | 3 | FALSE | 58.3602 | 15.2251 | 3 |  | SE | SE3 |  |  | Bötterstad | 100 | 110 | 381.9719 | 513169.73 | 6468833.43 | 223 | 0
0586-V-052 | 3 | FALSE | 58.427 | 15.1904 | 0.8 |  | SE | SE3 |  |  | Narvered | 53 | 73 | 362.6172 | 511119.55 | 6476262.46 | 223 | 0
0586-V-053 | 3 | FALSE | 58.4224 | 15.196 | 0.8 |  | SE | SE3 |  |  | Vallerstads-Östanbäck |  |  |  | 511448.42 | 6475751.66 | 223 | 0
0586-V-054 | 3 | FALSE | 58.348 | 14.9963 | 6 |  | SE | SE3 |  |  | Finketorp Hogstad | 90 | 105 | 314.3801 | 499782.7569 | 6467450.6524 | 223 | 0
0586-V-058 | 1 | FALSE | 58.3462 | 15.0368 | 2 | 5000 | SE | SE3 | 2011-01-01 |  | Salvetorp | 82 | 99 | 378.7149 | 502156.44 | 6467257.75 | 223 | 2011
0586-V-059 | 3 | FALSE | 58.4031 | 15.1355 | 1.1276 |  | SE | SE3 |  |  | Vistena 15-2 | 53 | 73 |  | 507917.83 | 6473595.53 | 223 | 0
0586-V-060 | 1 | FALSE | 58.4011 | 15.1355 | 0.8 | 1800 | SE | SE3 | 2011-01-01 |  | Vistena 18-2 | 53 | 74 | 362.6172 | 507917.83 | 6473377.61 | 223 | 2011
0586-V-062 | 3 | FALSE | 58.2945 | 14.8881 | 8 |  | SE | SE3 |  |  | Tungelunda Skeby | 90 | 105 | 314.3801 | 493440.1333 | 6461498.6045 | 223 | 0
0586-V-063 | 1 | FALSE | 58.362 | 14.9587 | 4 | 11200 | SE | SE3 | 2011-09-19 |  | Appuna | 100 | 95 | 254.6479 | 497583.4597 | 6469015.354 | 223 | 2011
0586-V-064 | 1 | FALSE | 58.3734 | 15.0323 | 2.4 | 5400 | SE | SE3 | 2012-05-10 |  | Bjälbo | 55 | 75 | 336.7245 | 501889.2445 | 6470281.8485 | 223 | 2012
0586-V-065 | 1 | FALSE | 58.4006 | 15.1451 | 0.8 | 1600 | SE | SE3 | 2007-12-11 |  | Vistena 15-1 | 53 | 73 | 362.6172 | 508483.61 | 6473324.63 | 223 | 2007
0586-V-066 | 1 | FALSE | 58.4036 | 15.1344 | 0.8 | 1500 | SE | SE3 | 2011-11-11 |  | Vistena 18-1 | 53 | 73 | 362.6172 | 507852.86 | 6473648.5 | 223 | 2011
0586-V-069 | 1 | FALSE | 58.3622 | 15.1001 | 2.0396 | 5416.9606 | SE | SE3 | 2011-11-11 |  | Högby Gårdsverk |  |  |  | 505859.37 | 6469042.35 | 223 | 2011
0586-V-070 | 1 | FALSE | 58.4049 | 15.1871 | 6 | 15990 | SE | SE3 | 2011-11-11 |  | Klackeborg | 90 | 105 | 314.3801 | 510936.9425 | 6473800.7704 | 223 | 2011
0586-V-071 | 1 | FALSE | 58.4232 | 15.0934 | 0.8 | 1700 | SE | SE3 | 2011-11-11 |  | Bränninge | 48 | 76 | 442.0971 | 505456.82 | 6475836.63 | 223 | 2011
0586-V-077 | 1 | FALSE | 58.2945 | 14.8618 | 3.6 | 12000 | SE | SE3 | 2013-11-01 |  | STRÖMMESTAD | 100 | 95 | 229.1831 | 491900.6871 | 6461505.8398 | 223 | 2013
0586-V-078 | 1 | FALSE | 58.3414 | 15.0345 | 2 | 4900 | SE | SE3 | 2011-08-22 |  | Hogstad | 82 | 99 | 378.7149 | 502021.25 | 6466722.41 | 223 | 2011
0604-V-001 | 1 | FALSE | 57.8158 | 14.9411 | 4 | 9600 | SE | SE3 | 2010-10-02 |  | Assjö 1, Ella | 88 | 100 | 328.8325 | 496498.5099 | 6408203.2929 | 184 | 2010
0604-V-002 | 2 | FALSE | 57.9232 | 14.9589 | 4 |  | SE | SE3 |  |  | Gårebo | 90 | 105 | 314.3801 | 497565.0785 | 6420155.8145 | 184 | 0
0604-V-007 | 2 | FALSE | 57.8199 | 14.6703 | 7.5 |  | SE | SE3 |  |  | Bolerum | 90 | 100 | 392.9752 | 480416.1709 | 6408709.817 | 184 | 0
0604-V-013 | 1 | FALSE | 57.8345 | 14.5993 | 80 | 262160 | SE | SE3 | 2021-06-15 |  | Norra vedbo (Jönköping/Aneby) |  |  |  | 476203.4048 | 6410354.5989 | 184 | 2021
0604-V-014 | 2 | FALSE | 57.9341 | 14.8444 | 3.2 |  | SE | SE3 |  |  | Frinnaryd | 114 | 123 | 313.5093 | 490783 | 6421379 | 184 | 0
0604-V-016 | 3 | FALSE | 57.8495 | 14.956 | 32.8632 |  | SE | SE3 |  |  | Bordsjö Vindbrukspark | 130 | 185 |  | 497386.947 | 6411950.0124 | 184 | 0
0604-V-017 | 2 | FALSE | 57.7581 | 15.0578 | 17.6107 |  | SE | SE3 |  |  | Vindparken Lönhult |  |  |  | 503442.0368 | 6401780.279 | 184 | 0
0617-V-002 | 1 | FALSE | 57.2813 | 13.7613 | 10 | 23000 | SE | SE4 | 2009-01-01 |  | Kulltorp | 90 | 80 | 392.9752 | 425322.8908 | 6349375.3751 | 115 | 2009
0617-V-003 | 1 | FALSE | 57.4001 | 13.7236 | 6 | 18300 | SE | SE4 | 2013-09-16 |  | Knuts kulle | 90 | 105 | 314.3801 | 423297.1612 | 6362642.7384 | 115 | 2013
0620-V-001 | 1 | FALSE | 58.0153 | 13.8176 | 0.85 | 1650 | SE | SE3 | 2005-12-28 |  | Ekekullen Dintestorp | 71 | 86.5 | 357.3109 | 430142.95 | 6431022.7 | 144 | 2005
0620-V-001_2 | 1 | FALSE | 58.0176 | 13.8229 | 2 | 5300 | SE | SE3 | 2008-11-27 |  | 0620-V-001_2 |  |  |  | 430457.9 | 6431276.96 | 144 | 2008
0642-V-003 | 3 | FALSE | 58.057 | 13.3577 | 21 |  | SE | SE3 |  |  | Smedstorp | 115 | 140 | 288.8256 | 403082.5728 | 6436233.4582 | 114 | 0
0642-V-004 | 3 | FALSE | 57.9357 | 13.7977 | 27 |  | SE | SE3 |  |  | Ryfors | 100 | 142 | 381.9719 | 428807.6426 | 6422178.9675 | 144 | 0
0642-V-009 | 3 | FALSE | 58.0211 | 13.9031 | 10.6928 |  | SE | SE3 |  |  | Pirkafjäll/Kyrkarp | 110 | 110 |  | 435205.2961 | 6431588.706 | 144 | 0
0643-V-003 | 2 | FALSE | 57.9173 | 13.9998 | 5.036 |  | SE | SE3 |  |  | Gölhult |  |  |  | 440745.9127 | 6419938.3937 | 144 | 0
0643-V-008 | 2 | FALSE | 57.9867 | 13.9469 | 27.0425 |  | SE | SE3 |  |  | Hornamossen |  |  |  | 437729.7975 | 6427716.3881 | 144 | 0
0643-V-011 | 2 | FALSE | 57.8741 | 14.0655 | 6 |  | SE | SE3 |  |  | Äskhult | 100 | 120 | 381.9719 | 444569.2629 | 6415080.1148 | 144 | 0
0662-V-010 | 1 | FALSE | 57.1957 | 13.6432 | 6.6 | 23000 | SE | SE4 | 2015-12-15 |  | Klämman | 126 | 138 | 264.6567 | 418015.0029 | 6339987.4995 | 115 | 2015
0662-V-012 | 3 | FALSE | 57.2002 | 13.3208 | 13.8 | 30000 | SE | SE4 |  |  | Frostnäs | 100 | 108 | 292.8451 | 398549.4521 | 6340926.7397 | 115 | 0
0662-V-015 | 3 | FALSE | 57.1159 | 13.4672 | 30.8596 |  | SE | SE4 |  |  | Vimmelstorp |  |  |  | 407182.3508 | 6331331.4345 | 115 | 0
0665-V-001 | 2 | FALSE | 57.3984 | 14.074 | 3 |  | SE | SE3 |  |  | Åkers-Grytås | 101 | 135 | 374.4455 | 444350.88 | 6362108.75 | 144 | 0
0665-V-009 | 2 | FALSE | 57.4499 | 13.9702 | 10.2865 |  | SE | SE3 |  |  | Hagstad |  |  |  | 438198.2986 | 6367935.663 | 144 | 0
0665-V-010 | 3 | FALSE | 57.5366 | 14.0283 | 20.5731 |  | SE | SE3 |  |  | Åsthult |  |  |  | 441822.668 | 6377532.1614 | 144 | 0
0665-V-016 | 3 | FALSE | 57.4769 | 13.9962 | 130.5418 |  | SE | SE3 |  |  | Vaggeryds Vindbrukspark | 130 | 140 |  | 439801.7978 | 6370918.9632 | 144 | 0
0665-V-019 | 1 | FALSE | 57.4317 | 13.982 | 0.55 | 1562.7417 | SE | SE3 | 2014-12-20 |  | Hagstad | 16 | 36 |  | 438878.04 | 6365896.52 | 144 | 2014
0680-V-002_2 | 1 | FALSE | 58.0742 | 14.3509 | 0.6 | 1230 | SE | SE3 | 1997-10-25 |  | 0680-V-002_2 |  |  |  | 461714.24 | 6437154.28 | 184 | 1997
0680-V-003 | 1 | FALSE | 57.7495 | 13.8043 | 8.8 | 28800 | SE | SE3 | 2017-08-01 |  | Gunillaberg | 110 | 95 | 231.4981 | 428833.8317 | 6401454.8839 | 144 | 2017
0680-V-006 | 1 | FALSE | 58.0481 | 14.5172 | 20.7 | 55800 | SE | SE3 | 2011-01-01 |  | Brahehus | 101 | 100 | 287.0749 | 471503.0948 | 6434171.8572 | 184 | 2011
0680-V-008 | 1 | FALSE | 57.809 | 13.9263 | 36 | 117972 | SE | SE3 | 2019-06-15 |  | Sötterfällan |  |  |  | 436196.2052 | 6407948.5889 | 144 | 2019
0680-V-010 | 2 | FALSE | 57.8617 | 14.3727 | 33 |  | SE | SE3 |  |  | Lyckås |  |  |  | 462780.0932 | 6413485.1917 | 184 | 0
0680-V-012 | 1 | FALSE | 58.0719 | 14.565 | 9.2 | 23000 | SE | SE3 | 2011-01-01 |  | Tuggarpsgruppen | 99.1429 | 103.5714 | 318.0891 | 474340.5625 | 6436802.1012 | 184 | 2011
0682-V-001 | 1 | FALSE | 57.5901 | 14.628 | 0.8 | 1300 | SE | SE3 | 2007-12-13 |  | Fredriksdal | 48 | 76 | 442.0971 | 477762.92 | 6383140.78 | 184 | 2007
0682-V-003 | 1 | FALSE | 57.6155 | 14.5755 | 1.4695 | 2400 | SE | SE3 | 2007-09-19 |  | Hallhult | 82 | 85 | 381.9719 | 474641.89 | 6385980.63 | 184 | 2007
0682-V-003_2 | 1 | FALSE | 57.6127 | 14.5783 | 3 | 5500 | SE | SE3 | 2009-09-01 |  | 0682-V-003_2 |  |  |  | 474803.31 | 6385668.08 | 184 | 2009
0682-V-004 | 1 | FALSE | 57.6557 | 14.5547 | 4 | 10360 | SE | SE3 | 2010-11-16 |  | Topperyd 3 och 4 | 90 | 105 | 314.3801 | 473425.0768 | 6390466.4035 | 184 | 2010
0682-V-005 | 1 | FALSE | 57.665 | 14.5437 | 4 | 10360 | SE | SE3 | 2010-11-16 |  | Topperyd 1 och 2 | 90 | 105 | 314.3801 | 472779.9053 | 6391507.3211 | 184 | 2010
0682-V-009 | 2 | FALSE | 57.5807 | 14.6001 | 20 |  | SE | SE3 |  |  | Packebo | 120 | 150 | 221.0485 | 476084.3713 | 6382100.9865 | 184 | 0
0682-V-012 | 1 | FALSE | 57.6128 | 14.5487 | 24 | 85500 | SE | SE3 | 2013-06-30 |  | Fredriksdal | 82 | 107 | 302.9719 | 473037.1666 | 6385696.0808 | 184 | 2013
0682-V-014 | 1 | FALSE | 57.6178 | 14.5517 | 4 | 11000 | SE | SE3 | 2009-09-01 |  | Tapplarp | 90 | 105 | 314.3801 | 473217.2667 | 6386249.1072 | 184 | 2009
0682-V-015 | 2 | FALSE | 57.7061 | 14.718 | 4.544 |  | SE | SE3 |  |  | Södra-Vibäck |  |  |  | 483195 | 6396029 | 184 | 0
0682-V-016 | 2 | FALSE | 57.4896 | 14.8356 | 2.9183 |  | SE | SE3 |  |  | Djurseryd |  |  |  | 490143 | 6371895 | 184 | 0
0682-V-020 | 3 | FALSE | 57.58 | 14.4327 | 3.4288 |  | SE | SE3 |  |  | Fagerberg |  |  |  | 466078.1 | 6382093.9 | 144 | 0
0683-V-002 | 2 | FALSE | 57.2001 | 14.4025 | 6 | 15000 | SE | SE4 |  |  | Solslätt | 90 | 110 | 314.3801 | 463900.4956 | 6339815.7396 | 183 | 0
0683-V-003 | 1 | FALSE | 57.1398 | 13.9741 | 4 | 13000 | SE | SE4 | 2010-01-01 |  | Vallerstad Vind | 90 | 105 | 314.3801 | 437914.2414 | 6333420.3931 | 183 | 2010
0683-V-004 | 3 | FALSE | 57.1552 | 14.1954 | 36 |  | SE | SE4 |  |  | Hindsen | 100 | 110 | 381.9719 | 451326.4951 | 6334947.3872 | 183 | 0
0683-V-005 | 3 | FALSE | 56.9206 | 14.3273 | 51.4327 |  | SE | SE4 |  |  | Klintarna |  |  |  | 459048.5884 | 6308744.779 | 183 | 0
0683-V-007 | 3 | FALSE | 57.0078 | 14.3228 | 10.0719 |  | SE | SE4 |  |  | Rubblarp/Lökaryd/Västanhaga |  |  |  | 458870.5143 | 6318455.4822 | 183 | 0
0683-V-011 | 3 | FALSE | 57.0522 | 14.1801 | 3.4288 |  | SE | SE4 |  |  | Pinnarekulla |  |  |  | 450263.17 | 6323495.09 | 183 | 0
0684-V-007 | 2 | FALSE | 57.4062 | 14.5458 | 12.3827 |  | SE | SE3 |  |  | Hylletofta |  | 100 |  | 472708.809 | 6362689.7226 | 144 | 0
0685-V-007 | 1 | FALSE | 57.4903 | 14.9574 | 14 | 38990 | SE | SE3 | 2013-10-01 |  | Stensåsa | 90 | 105 | 314.3801 | 497446.0091 | 6371968.1846 | 184 | 2013
0685-V-011 | 1 | FALSE | 57.2469 | 15.2464 | 96 | 269760 | SE | SE4 | 2013-04-16 |  | Lemnhult | 112 | 129 | 304.5056 | 514870.763 | 6344895.2103 | 255 | 2013
0685-V-012 | 1 | FALSE | 57.2213 | 15.1999 | 25.3 | 66000 | SE | SE4 | 2012-12-01 |  | Milletorp | 101 | 99 | 287.0749 | 512068.5521 | 6342032.8888 | 183 | 2012
0685-V-017 | 2 | FALSE | 57.5115 | 15.1801 | 30.8596 |  | SE | SE3 |  |  | Lockarp |  |  |  | 510790.2847 | 6374337.6192 | 184 | 0
0685-V-018 | 1 | FALSE | 57.3739 | 15.1296 | 3.2 | 11400 | SE | SE3 | 2014-01-01 |  | Erikshester | 100 | 96 | 203.7183 | 507793.387 | 6359018.3415 | 184 | 2014
0685-V-020 | 1 | FALSE | 57.2962 | 14.9079 | 23 | 75371 | SE | SE3 | 2019-06-15 |  | Slageryd |  |  |  | 494452.1801 | 6350356.8321 | 184 | 2019
0685-V-021 | 1 | FALSE | 57.3854 | 15.119 | 1.6 | 5700 | SE | SE3 | 2014-01-01 |  | Mossgård | 100 | 96 | 203.7183 | 507156.64 | 6360289.37 | 184 | 2014
0685-V-022 | 1 | FALSE | 57.3717 | 15.1675 | 1.6 | 5700 | SE | SE3 | 2014-01-01 |  | Krassaberg | 100 | 96 | 203.7183 | 510071 | 6358772 | 184 | 2014
0685-V-023 | 1 | FALSE | 57.3752 | 15.1413 | 1.6 | 5700 | SE | SE3 | 2014-01-01 |  | Björkekull Samf,:1 | 100 | 96 | 203.7183 | 508498 | 6359160 | 184 | 2014
0685-V-027 | 1 | FALSE | 57.3744 | 15.1525 | 1.6 | 5700 | SE | SE3 | 2014-01-01 |  | Höreryd | 100 | 96 | 203.7183 | 509172.31 | 6359069.66 | 184 | 2014
0687-V-001 | 1 | FALSE | 57.9416 | 14.9583 | 8.8 | 26000 | SE | SE3 | 2014-01-01 |  | Skogsvind | 100 | 105 | 280.1127 | 497529.8973 | 6422210.318 | 184 | 2014
0687-V-002 | 2 | FALSE | 58.0876 | 14.6416 | 8 | 24000 | SE | SE3 |  |  | Adelöv | 90 | 105 | 314.3801 | 478864.4978 | 6438515.9821 | 184 | 0
0687-V-003 | 1 | FALSE | 57.9997 | 14.826 | 4 | 10000 | SE | SE3 | 2012-01-01 |  | Oberga | 90 | 105 | 314.3801 | 489713.8122 | 6428684.8296 | 184 | 2012
0687-V-004 | 2 | FALSE | 57.9703 | 14.8921 | 6 | 15900 | SE | SE3 |  |  | Äpplaryd | 90 | 105 | 314.3801 | 493615.002 | 6425405.9765 | 184 | 0
0760-V-002 | 2 | FALSE | 57.1775 | 15.2705 | 25 |  | SE | SE4 |  |  | Älmedal | 90 | 100 | 392.9752 | 516353.128 | 6337181.8228 | 255 | 0
0760-V-003 | 2 | FALSE | 57.1148 | 15.3656 | 150 |  | SE | SE4 |  |  | Tvinnesheda-Badeboda | 106 | 140 | 339.9536 | 522138.3944 | 6330221.4735 | 255 | 0
0760-V-006 | 1 | FALSE | 57.2199 | 15.2654 | 3 | 5500 | SE | SE4 | 2015-01-01 |  | Bäckaskog | 101 | 110 | 374.4455 | 516025.57 | 6341895.86 | 255 | 2015
0760-V-014 | 3 | FALSE | 57.0418 | 15.4947 | 6 |  | SE | SE4 |  |  | Blötskog | 82 | 108 | 378.7149 | 530020.3171 | 6322150.3343 | 255 | 0
0760-V-028 | 3 | FALSE | 57.1556 | 15.3886 | 2 |  | SE | SE4 |  |  | Mörtelek | 82 | 108 | 378.7149 | 523505.24 | 6334776.79 | 255 | 0
0760-V-029 | 1 | FALSE | 57.2187 | 15.1749 | 1.6 | 3000 | SE | SE4 | 2009-05-01 |  | PeBo Naturbruk | 53 | 73 | 362.6172 | 510560.7981 | 6341741.5839 | 183 | 2009
0760-V-031 | 1 | FALSE | 57.0122 | 15.4873 | 0.8 | 1500 | SE | SE4 | 2008-06-01 |  | Hageskruv | 53 | 73 | 362.6172 | 529595.51 | 6318847.79 | 255 | 2008
0760-V-032 | 3 | FALSE | 57.1686 | 15.5455 | 12.8577 |  | SE | SE4 |  |  | Rosendal |  |  |  | 532988.8107 | 6336282.0463 | 255 | 0
0760-V-034 | 2 | FALSE | 57.1806 | 15.2075 | 33 |  | SE | SE4 |  |  | Horshaga |  |  |  | 512542.8793 | 6337504.5039 | 255 | 0
0760-V-035 | 2 | FALSE | 57.0684 | 15.297 | 89.15 |  | SE | SE4 |  |  | Karskruv |  |  |  | 518006.8516 | 6325035.6045 | 255 | 0
0760-V-039 | 1 | FALSE | 57.1091 | 15.1569 | 2 | 4800 | SE | SE4 | 2013-03-04 |  | Nottebäck | 90 | 105 | 314.3801 | 509503.29 | 6329545.15 | 255 | 2013
0760-V-041 | 3 | FALSE | 57.0908 | 15.5219 | 180 |  | SE | SE4 |  |  | Berg |  |  |  | 531629.0354 | 6327614.7541 | 255 | 0
0763-V-002 | 3 | FALSE | 56.3925 | 14.7783 | 2.7866 |  | SE | SE4 |  |  | Billy Vind AB |  |  |  | 486311.11 | 6249789.4 | 222 | 0
0763-V-003 | 3 | FALSE | 56.4309 | 14.777 | 2.7866 |  | SE | SE4 |  |  | Billy Vind AB |  |  |  | 486248.4 | 6254058 | 222 | 0
0763-V-004 | 3 | FALSE | 56.489 | 14.7234 | 2.7866 |  | SE | SE4 |  |  | Linder Färmell |  |  |  | 482969.2 | 6260541.8 | 222 | 0
0764-V-001 | 2 | FALSE | 56.8719 | 14.3501 | 90 |  | SE | SE4 |  |  | Lyngsåsa | 100 | 110 | 318.3099 | 460386.7247 | 6303312.105 | 183 | 0
0764-V-002 | 3 | FALSE | 56.6388 | 14.4494 | 2.5 |  | SE | SE4 |  |  | Elensås | 90 | 98 | 392.9752 | 466226.26 | 6277313.65 | 183 | 0
0764-V-003 | 2 | FALSE | 56.863 | 14.3993 | 7.5 | 30000 | SE | SE4 |  |  | Blädingeås |  |  |  | 463377.2666 | 6302293.5329 | 183 | 0
0765-V-001 | 3 | FALSE | 56.6083 | 13.8346 | 34 |  | SE | SE4 |  |  | Hyltåkra med omnejd i Älmhult | 93 | 100 | 294.4247 | 428465.782 | 6274393.3431 | 183 | 0
0765-V-002 | 3 | FALSE | 56.4985 | 13.7794 | 3.4288 |  | SE | SE4 |  |  | Sånnamad |  |  |  | 424856.33 | 6262234.68 | 183 | 0
0765-V-003 | 3 | FALSE | 56.5518 | 13.8711 | 2.5 |  | SE | SE4 |  |  | Ljunggårdsköp | 90 | 98 | 392.9752 | 430598.59 | 6268067.15 | 183 | 0
0765-V-004 | 3 | FALSE | 56.6934 | 14.258 | 10.2865 |  | SE | SE4 |  |  | Bölsnäs |  |  |  | 454557.0247 | 6283504.6592 | 183 | 0
0767-V-001 | 3 | FALSE | 56.6283 | 13.6696 | 15 |  | SE | SE4 |  |  | Nåthult | 110 | 140 | 315.6792 | 418377.1565 | 6276804.91 | 143 | 0
0767-V-008 | 3 | FALSE | 56.5805 | 13.4415 | 33.4393 |  | SE | SE4 |  |  | Språxhult |  |  |  | 404265.2542 | 6271782.0763 | 143 | 0
0767-V-009 | 3 | FALSE | 56.5096 | 13.7774 | 9 |  | SE | SE4 |  |  | Sannamåd | 100 | 100 | 381.9719 | 424756.0658 | 6263469.2348 | 183 | 0
0780-V-001 | 1 | FALSE | 57.1339 | 15.0949 | 0.85 | 1500 | SE | SE4 | 2011-12-01 |  | Karryd | 53 | 72 | 385.2807 | 505745.7 | 6332300.06 | 183 | 2011
0780-V-002 | 2 | FALSE | 56.8555 | 15.1111 | 22 |  | SE | SE4 |  |  | Furuby |  |  |  | 506776.641 | 6301302.3901 | 255 | 0
0780-V-006 | 1 | FALSE | 57.0342 | 14.9785 | 0.6 | 1030 | SE | SE4 | 2004-06-11 |  | Målajord | 44 | 65 | 394.599 | 498697.12 | 6321197.15 | 183 | 2004
0780-V-010 | 3 | FALSE | 56.8409 | 14.6428 | 3.4288 |  | SE | SE4 |  |  | Öja |  |  |  | 478207.22 | 6299727.77 | 183 | 0
0780-V-011 | 3 | FALSE | 56.8577 | 14.6862 | 3.4288 |  | SE | SE4 |  |  | Härensås |  |  |  | 480866 | 6301585.05 | 183 | 0
0780-V-012 | 3 | FALSE | 56.7832 | 14.8603 | 18.1759 |  | SE | SE4 |  |  | Tävelsås |  |  |  | 491464.9864 | 6293259.765 | 183 | 0
0780-V-013 | 2 | FALSE | 57.0327 | 14.9832 | 13.1308 |  | SE | SE4 |  |  | Målajord | 133.3333 | 145 |  | 498982.9887 | 6321022.327 | 183 | 0
0780-V-014 | 2 | FALSE | 57.0312 | 15.1973 | 30.8596 |  | SE | SE4 |  |  | Åshult |  |  |  | 511975.4033 | 6320879.5267 | 255 | 0
0781-V-040 | 3 | FALSE | 56.7448 | 14.0499 | 3.4288 |  | SE | SE4 |  |  | Sommarsäte |  |  |  | 441889.49 | 6289384.96 | 183 | 0
0834-V-001 | 2 | FALSE | 56.4687 | 16.0368 | 16.7196 |  | SE | SE4 |  |  | Fastlycke_Övraby |  |  |  | 563874.3291 | 6258728.9773 | 255 | 0
0834-V-002 | 3 | FALSE | 56.3915 | 15.949 | 11.1464 |  | SE | SE4 |  |  | Gettnabo II |  |  |  | 558585.3283 | 6250054.9144 | 255 | 0
0834-V-007 | 1 | FALSE | 56.4315 | 16.0873 | 4 | 9800 | SE | SE4 | 2010-03-01 |  | Påboda | 82 | 98 | 378.7149 | 567054.0429 | 6254631.4197 | 255 | 2010
0834-V-011 | 1 | FALSE | 56.4174 | 16.0589 | 0.85 | 1700 | SE | SE4 | 2012-01-01 |  | Ekelunda | 52 | 74 | 400.2417 | 565325.92 | 6253034.89 | 255 | 2012
0834-V-013 | 1 | FALSE | 56.3636 | 16.0479 | 0.6 | 1100 | SE | SE4 | 2004-02-18 |  | Susekulla | 44 | 65 | 394.599 | 564741.37 | 6247039.76 | 255 | 2004
0834-V-014 | 2 | FALSE | 56.3617 | 16.045 | 0.8 | 1500 | SE | SE4 |  |  | Skorrö | 48 | 65 | 442.0971 | 564563.91 | 6246827.74 | 255 | 0
0834-V-015 | 1 | FALSE | 56.4122 | 16.0783 | 6 | 10000 | SE | SE4 | 2014-10-21 12:00 |  | Påboda | 85 | 100 | 528.6808 | 566532.0901 | 6252479.19 | 255 | 2014
0834-V-018 | 1 | FALSE | 56.4347 | 15.9383 | 8 | 22000 | SE | SE4 | 2014-01-01 |  | Kvilla 1 | 82 | 108 | 378.7149 | 557857.4902 | 6254856.2242 | 255 | 2014
0834-V-019 | 1 | FALSE | 56.4307 | 15.9345 | 4 | 10000 | SE | SE4 | 2014-01-01 |  | Kvilla 2 | 100 | 100 | 254.6479 | 557633.087 | 6254406.2525 | 255 | 2014
0834-V-020 | 1 | FALSE | 56.3831 | 15.9294 | 12 | 30000 | SE | SE4 | 2011-10-01 |  | Gettnabo 1 | 90 | 105 | 314.3801 | 557387.2986 | 6249101.5304 | 255 | 2011
0834-V-021 | 2 | FALSE | 56.3738 | 16.0134 | 4 | 10000 | SE | SE4 |  |  | Finlabo | 90 | 105 | 314.3801 | 562593.0321 | 6248145.2533 | 255 | 0
0834-V-025 | 1 | FALSE | 56.4297 | 16.0409 | 0.8 | 1600 | SE | SE4 | 2007-12-20 |  | Ekaryd 1 | 53 | 73 | 362.6172 | 564194.03 | 6254387.76 | 255 | 2007
0834-V-026 | 1 | FALSE | 56.4448 | 16.0915 | 0.85 | 1700 | SE | SE4 | 2004-11-20 |  | Kroka 1 | 52 | 74 | 400.2417 | 567290.23 | 6256115.04 | 255 | 2004
0834-V-029 | 1 | FALSE | 56.4316 | 16.0453 | 0.8 | 1600 | SE | SE4 | 2012-01-01 |  | Ekaryd 2 | 53 | 73 | 362.6172 | 564462.78 | 6254602.31 | 255 | 2012
0834-V-030 | 2 | FALSE | 56.4647 | 15.9531 | 15 | 33000 | SE | SE4 |  |  | Norra Gullabo | 100 | 100 | 318.3099 | 558727.1289 | 6258203.7982 | 255 | 0
0840-V-009 | 1 | FALSE | 56.354 | 16.4042 | 2.25 | 4655.4811 | SE | SE4 | 1995-12-31 | 2013-12-30 08:00 | Degerhamn piren I | 30 | 32 |  | 586771.5579 | 6246365.4765 | 255 | -2013
0840-V-013 | 1 | FALSE | 56.2677 | 16.4201 | 1.8 | 3724.3849 | SE | SE4 | 1995-12-31 | 2013-12-30 08:00 | Grönhögen | 30 | 32 |  | 587953.19 | 6236780.48 | 255 | -2013
0840-V-014 | 1 | FALSE | 56.2669 | 16.4194 | 10.8 | 22346.3095 | SE | SE4 | 1995-12-31 | 2013-12-30 08:00 | Grönhögen | 29.5714 | 31.7143 |  | 587908.5532 | 6236693.1429 | 255 | -2013
0840-V-016 | 1 | FALSE | 56.6174 | 16.6413 | 0.85 | 2028.6116 | SE | SE4 | 2007-03-14 |  | Gårdby | 50 | 50 | 432.9014 | 600719.91 | 6276004.68 | 255 | 2007
0840-V-021 | 1 | FALSE | 56.436 | 16.383 | 9.6 | 19860 | SE | SE4 | 1998-12-31 |  | Kastlösa södra | 42.1765 | 40 | 429.7912 | 585279.5619 | 6255469.4686 | 255 | 1998
0840-V-021_2 | 2 | FALSE | 56.4528 | 16.3828 | 0.6 |  | SE | SE4 |  |  | 0840-V-021_2 |  |  |  | 585225.03 | 6257332.13 | 255 | 0
0840-V-028 | 1 | FALSE | 56.7437 | 16.576 | 4 | 10000 | SE | SE4 | 2010-05-17 |  | Ryd-Rönnerum | 82 | 78 | 378.7149 | 596389.5901 | 6289969.4677 | 255 | 2010
0840-V-040 | 1 | TRUE | 56.3442 | 16.2812 | 9.94 | 37800 | SE | SE4 | 2000-01-01 | 2017-12-31 08:00 | Utgrunden I | 71 | 65 | 358.659 | 579192.1076 | 6245126.2769 | 255 | -2017
0840-V-041 | 1 | FALSE | 56.2914 | 16.4155 | 1.1 | 2900 | SE | SE4 | 1995-12-31 |  | Ventlinge | 27 | 31 | 384.2424 | 587612.8343 | 6239411.6995 | 255 | 1995
0840-V-045 | 1 | FALSE | 56.3505 | 16.4071 | 0.8 | 2000 | SE | SE4 | 2005-12-31 |  | Degerhamn piren II | 48 | 49 | 442.0971 | 586959.21 | 6245979.03 | 255 | 2005
0840-V-055 | 2 | TRUE | 56.3767 | 16.2741 | 72 |  | SE | SE4 |  |  | Utgrunden 2 | 125 |  | 244.462 | 578683.8706 | 6248730.4947 | 255 | 0
0860-V-001 | 1 | FALSE | 57.276 | 15.9878 | 5 | 13000 | SE | SE4 | 2008-10-27 |  | Ryningsnäs | 90 | 90 | 392.9752 | 559563.0188 | 6348537.7041 | 255 | 2008
0860-V-002 | 1 | FALSE | 57.4288 | 15.5392 | 23.1 | 73570 | SE | SE3 | 2016-01-20 |  | Fröreda | 126 | 117 | 264.6567 | 532378.1357 | 6365243.7629 | 218 | 2016
0860-V-003 | 3 | FALSE | 57.252 | 15.532 | 5.5732 |  | SE | SE4 |  |  | Holm |  |  |  | 532099.7406 | 6345566.431 | 255 | 0
0860-V-005 | 3 | FALSE | 57.3765 | 15.9139 | 41.1462 |  | SE | SE4 |  |  | Hyggelsebo |  |  |  | 554952.6622 | 6359662.5394 | 255 | 0
0860-V-006 | 3 | FALSE | 57.4919 | 15.6937 | 34.2885 |  | SE | SE3 |  |  | Rakenäs |  |  |  | 541580.8697 | 6372352.0701 | 218 | 0
0861-V-051 | 1 | FALSE | 57.0973 | 16.529 | 18.4 | 42000 | SE | SE4 | 2011-01-01 |  | Em | 82 | 108 | 435.5222 | 592634.5973 | 6329251.898 | 255 | 2011
0861-V-052 | 3 | FALSE | 56.912 | 16.3694 | 13.7154 |  | SE | SE4 |  |  | Skarvesjö |  |  |  | 583379.0058 | 6308421.4996 | 255 | 0
0861-V-054 | 1 | FALSE | 56.9719 | 16.2752 | 3 | 8500 | SE | SE4 | 2012-01-10 |  | Skäppentorp | 112 | 119 | 304.5056 | 577522.97 | 6314986 | 255 | 2012
0861-V-055 | 1 | FALSE | 56.9519 | 16.2437 | 16 | 36000 | SE | SE4 | 2011-01-01 |  | Idhult | 90 | 105 | 314.3801 | 575648.0482 | 6312722.6522 | 255 | 2011
0861-V-056 | 1 | FALSE | 57.0968 | 16.5583 | 4.6 | 10500 | SE | SE4 | 2011-01-01 |  | Mönsterås Bruk | 82 | 108 | 435.5222 | 594410.2271 | 6329242.6035 | 255 | 2011
0861-V-057 | 3 | FALSE | 56.8929 | 16.4042 | 10.2865 |  | SE | SE4 |  |  | Haraldsmåla |  |  |  | 585541.5143 | 6306337.4694 | 255 | 0
0861-V-060 | 1 | FALSE | 56.9628 | 16.2781 | 46.2 | 140000 | SE | SE4 | 2016-05-22 10:00 |  | Brotorp | 126 | 128 | 264.6567 | 577715.8575 | 6313970.5296 | 255 | 2016
0862-V-001 | 3 | FALSE | 56.5948 | 15.5496 | 16.7196 |  | SE | SE4 |  |  | Brinkabo |  |  |  | 533748.5179 | 6272421.7023 | 255 | 0
0880-V-006 | 2 | FALSE | 56.4798 | 16.1173 | 28 |  | SE | SE4 |  |  | Värnanäs |  |  |  | 568819.0994 | 6260042.7412 | 255 | 0
0880-V-016 | 1 | FALSE | 56.8188 | 16.3477 | 0.8 | 1200 | SE | SE4 | 2005-11-21 |  | Rockneby | 48 | 76 | 442.0971 | 582262 | 6298026 | 255 | 2005
0880-V-021 | 2 | FALSE | 56.6631 | 16.0893 | 27.4308 |  | SE | SE4 |  |  | Vindpark Ljungbyholm |  |  |  | 566765.4287 | 6280414.1832 | 255 | 0
0880-V-022 | 3 | FALSE | 56.8955 | 16.2959 | 17.1442 |  | SE | SE4 |  |  | Gunnarsbo |  |  |  | 578943.4716 | 6306500.1388 | 255 | 0
0880-V-025 | 1 | FALSE | 56.591 | 16.0257 | 6 | 11800 | SE | SE4 | 2014-01-01 |  | Mortorp | 107 | 93.3333 | 295.9103 | 562989.6571 | 6272327.2524 | 255 | 2014
0880-V-025_2 | 1 | FALSE | 56.5878 | 16.0219 | 10 | 23600 | SE | SE4 | 2012-01-01 |  | 0880-V-025_2 |  |  |  | 562759.8182 | 6271968.4411 | 255 | 2012
0880-V-026 | 2 | FALSE | 56.6645 | 16.0324 | 13.7154 |  | SE | SE4 |  |  | Österhultsmåla |  |  |  | 563275.9231 | 6280520.3524 | 255 | 0
0880-V-028 | 1 | FALSE | 56.833 | 16.333 | 9 | 26000 | SE | SE4 | 2012-08-01 |  | Rockneby | 100 | 95 | 229.1831 | 581334.0759 | 6299588.5418 | 255 | 2012
0880-V-030 | 1 | FALSE | 56.6102 | 16.1475 | 9 | 25500 | SE | SE4 | 2012-07-01 |  | Vassmolösa | 100 | 95 | 229.1831 | 570434.0304 | 6274582.1904 | 255 | 2012
0880-V-032 | 3 | FALSE | 56.69 | 16.1411 | 41.1462 |  | SE | SE4 |  |  | Gräsgärde |  |  |  | 569892.6954 | 6283463.2094 | 255 | 0
0881-V-001 | 2 | FALSE | 56.6986 | 15.9275 | 36.2259 |  | SE | SE4 |  |  | Gårdsryd |  |  |  | 556796.6638 | 6284217.8757 | 255 | 0
0881-V-002 | 1 | FALSE | 56.8212 | 15.6621 | 20 | 53117.4211 | SE | SE4 | 2011-09-01 |  | Stengårdsholma | 90 | 125 | 314.3801 | 540415.278 | 6297683.1931 | 255 | 2011
0881-V-004 | 1 | FALSE | 56.8963 | 15.7293 | 21 | 54600 | SE | SE4 | 2012-12-01 |  | Villköl | 112 | 119 | 304.5056 | 544426.9595 | 6306079.5137 | 255 | 2012
0882-V-001 | 3 | FALSE | 57.3172 | 16.089 | 150 |  | SE | SE4 |  |  | Bjälebo |  |  |  | 565587.3653 | 6353219.5506 | 255 | 0
0882-V-002 | 2 | FALSE | 57.2125 | 16.4234 | 13.933 |  | SE | SE4 |  |  | Sörvik |  |  |  | 585969.0622 | 6341933.686 | 255 | 0
0883-V-002 | 1 | FALSE | 57.843 | 16.3613 | 10.8 | 30000 | SE | SE3 | 2012-01-01 |  | Blekhem | 100 | 95 | 229.1831 | 580816.5351 | 6412042.0448 | 218 | 2012
0883-V-004 | 2 | FALSE | 57.6418 | 16.2382 | 30.8596 |  | SE | SE3 |  |  | Lervik |  |  |  | 573914.5583 | 6389505.4205 | 218 | 0
0883-V-012 | 2 | FALSE | 57.616 | 16.4557 | 15 |  | SE | SE3 |  |  | Lebo |  |  |  | 586960.6559 | 6386893.901 | 218 | 0
0884-V-001 | 2 | FALSE | 57.7143 | 15.853 | 5.5732 |  | SE | SE3 |  |  | Vennebjörke |  |  |  | 550823.1098 | 6397222.9282 | 218 | 0
0885-V-001 | 1 | TRUE | 56.9859 | 17.0187 | 48 | 180000 | SE | SE4 | 2013-07-20 |  | Kårehamn | 112 | 80 | 304.5056 | 622669.5303 | 6317632.9918 | 255 | 2013
0885-V-003 | 1 | FALSE | 57.2306 | 17.0766 | 3 | 6000 | SE | SE4 | 1998-01-01 |  | Mellböda | 44 | 45 | 394.599 | 625354.633 | 6344967.4723 | 255 | 1998
0885-V-006 | 1 | FALSE | 56.9254 | 16.7427 | 1.7 | 3100 | SE | SE4 | 2004-12-20 |  | Vannborga | 52 | 44 | 400.2417 | 606071.7124 | 6310432.9543 | 255 | 2004
0885-V-012 | 1 | FALSE | 56.7942 | 16.7156 | 10 | 25500 | SE | SE4 | 2010-06-30 |  | Gärdslösa | 82 | 78 | 378.7149 | 604789.7236 | 6295795.0678 | 255 | 2010
0885-V-013 | 1 | FALSE | 56.8112 | 16.6072 | 0.9 | 1650 | SE | SE4 | 2001-01-01 |  | Greby | 52 | 55 | 423.7854 | 598124.27 | 6297516.53 | 255 | 2001
0885-V-014 | 1 | FALSE | 56.7983 | 16.7029 | 0.5 | 550 | SE | SE4 | 2003-01-01 |  | Jämjö | 37 | 42 | 465.0254 | 604003.05 | 6296225.1 | 255 | 2003
0885-V-015 | 1 | FALSE | 56.8938 | 16.8186 | 0.6 | 1268.0941 | SE | SE4 | 2003-01-01 |  | Laxeby | 44 | 65 | 394.599 | 610785.05 | 6307033.48 | 255 | 2003
0885-V-016 | 1 | FALSE | 56.76 | 16.7322 | 0.85 | 1500 | SE | SE4 | 2002-01-01 |  | Långlöt | 52 | 65 | 400.2417 | 605900.25 | 6292008.45 | 255 | 2002
0885-V-017 | 1 | FALSE | 56.8452 | 16.8543 | 0.8 | 2500 | SE | SE4 | 2008-06-30 |  | Långöre | 53 | 73 | 362.6172 | 613102.56 | 6301686.04 | 255 | 2008
0885-V-017_2 | 1 | FALSE | 56.8494 | 16.8527 | 1.6 | 5000 | SE | SE4 | 2010-06-30 |  | 0885-V-017_2 |  |  |  | 612993.1438 | 6302147.6448 | 255 | 2010
0885-V-019 | 1 | FALSE | 56.8415 | 16.6883 | 6 | 15600 | SE | SE4 | 2011-08-30 |  | Räpplinge | 90 | 80 | 314.3801 | 602988.8702 | 6301013.9925 | 255 | 2011
0885-V-019_2 | 1 | FALSE | 56.8391 | 16.6876 | 2 | 5200 | SE | SE4 | 2012-08-30 |  | 0885-V-019_2 |  |  |  | 602952.07 | 6300742.63 | 255 | 2012
0885-V-020 | 1 | FALSE | 56.7503 | 16.5874 | 6 | 15000 | SE | SE4 | 2002-01-01 |  | Rönnerum | 82 | 78 | 378.7149 | 597072.9171 | 6290720.487 | 255 | 2002
0885-V-021 | 1 | FALSE | 57.0783 | 16.8675 | 0.9 | 1900 | SE | SE4 | 2004-01-11 |  | Stenninge | 52 | 49 | 423.7854 | 613201.08 | 6327651.24 | 255 | 2004
0885-V-022 | 1 | FALSE | 56.9364 | 16.8204 | 10 | 27500 | SE | SE4 | 2002-01-01 |  | Stora Istad | 82 | 78 | 378.7149 | 610763.6235 | 6311785.315 | 255 | 2002
0885-V-022_2 | 1 | FALSE | 56.9269 | 16.8075 | 4 | 11000 | SE | SE4 | 2011-01-01 |  | 0885-V-022_2 |  |  |  | 610007.6378 | 6310698.1405 | 255 | 2011
0885-V-026 | 2 | FALSE | 57.2312 | 17.026 | 1.1276 |  | SE | SE4 |  |  | Böda Torp | 53 | 73 |  | 622299.54 | 6344939.99 | 255 | 0
0885-V-027 | 1 | FALSE | 56.8804 | 16.7988 | 10 | 24500 | SE | SE4 | 2012-08-01 |  | Egby 2 | 82 | 78 | 378.7149 | 609616.1882 | 6305518.2499 | 255 | 2012
0885-V-028 | 1 | FALSE | 56.7831 | 16.7154 | 2 | 5100 | SE | SE4 | 2012-08-17 |  | Gärdslösa | 82 | 78 | 378.7149 | 604803.47 | 6294559.93 | 255 | 2012
0885-V-031 | 1 | FALSE | 56.7194 | 16.6907 | 10 | 24000 | SE | SE4 | 2013-09-28 |  | Lerkaka | 90 | 105 | 314.3801 | 603471.2457 | 6287422.5545 | 255 | 2013
0885-V-034 | 2 | FALSE | 56.8634 | 16.7861 | 9 |  | SE | SE4 |  |  | Melösa | 90 | 80 | 471.5702 | 608889.0154 | 6303596.9258 | 255 | 0
0885-V-035 | 1 | FALSE | 56.9228 | 16.7386 | 0.9 | 2523.9241 | SE | SE4 | 2013-01-01 |  | Nedra Sandby | 52.75 | 67.25 | 377.9092 | 605826.58 | 6310139.27 | 255 | 2013
0885-V-038 | 1 | FALSE | 57.0786 | 16.8644 | 0.77042 | 2180.8758 | SE | SE4 | 2015-01-01 |  | Stenninge | 53 | 55 |  | 613013.82 | 6327677.03 | 255 | 2015
0885-V-044 | 1 | FALSE | 56.8792 | 16.806 | 8 | 20800 | SE | SE4 | 2008-06-30 |  | Egby | 71 | 64 | 505.1536 | 610060.5275 | 6305395.8199 | 255 | 2008
0885-V-044_2 | 1 | FALSE | 56.8731 | 16.8061 | 2 | 5200 | SE | SE4 | 2009-06-30 |  | 0885-V-044_2 |  |  |  | 610080.58 | 6304712.72 | 255 | 2009
0980-V-001 | 1 | TRUE | 57.039 | 18.1533 | 2.75 | 7900 | SE | SE3 | 1998-03-01 |  | Bockstigen 1 | 37 | 40 | 511.5279 | 691316.68 | 6326148.7116 | 218 | 1998
0980-V-002 | 1 | FALSE | 57.7288 | 18.9432 | 8.64 | 24400 | SE | SE3 | 1999-08-22 06:00 |  | Smöjen vindpark 1 [Slitevind XX] | 53.2 | 58.8 | 407.1211 | 734758.4497 | 6405352.1937 | 218 | 1999
0980-V-002_2 | 1 | FALSE | 57.7341 | 18.9512 | 1 | 2600 | SE | SE3 | 1995-12-18 12:00 |  | 0980-V-002_2 |  |  |  | 735203.089 | 6405967.0676 | 218 | 1995
0980-V-003 | 1 | FALSE | 57.073 | 18.2242 | 2.5 | 7300 | SE | SE3 | 2009-12-15 |  | Näsudden Vindkraftpark | 61 | 60.375 | 393.0731 | 695437.66 | 6330132.17 | 218 | 2009
0980-V-003_2 | 1 | FALSE | 57.0772 | 18.2293 | 1.32 | 3200 | SE | SE3 | 2000-10-07 12:00 |  | 0980-V-003_2 |  |  |  | 695726.061 | 6330617.0123 | 218 | 2000
0980-V-003_3 | 1 | FALSE | 57.0729 | 18.238 | 3.66 | 9600 | SE | SE3 | 2002-12-01 |  | 0980-V-003_3 |  |  |  | 696272.4048 | 6330155.3138 | 218 | 2002
0980-V-003_4 | 1 | FALSE | 57.0686 | 18.225 | 0.66 | 1500 | SE | SE3 | 1999-05-06 |  | 0980-V-003_4 |  |  |  | 695507.78 | 6329638.72 | 218 | 1999
0980-V-003_5 | 1 | FALSE | 57.0694 | 18.2316 | 1.5 | 4550 | SE | SE3 | 2001-11-08 |  | 0980-V-003_5 |  |  |  | 695902.01 | 6329752.49 | 218 | 2001
0980-V-003_6 | 1 | FALSE | 57.073 | 18.2317 | 0.6 | 1500 | SE | SE3 | 1997-03-03 |  | 0980-V-003_6 |  |  |  | 695891.43 | 6330154.66 | 218 | 1997
0980-V-004 | 1 | FALSE | 57.139 | 18.2657 | 1.8 | 3900 | SE | SE3 | 1996-11-19 08:00 |  | Kulle vindpark | 50 | 53.75 | 398.831 | 697599.097 | 6337592.7653 | 218 | 1996
0980-V-004_2 | 1 | FALSE | 57.1399 | 18.2642 | 7.65 | 15690 | SE | SE3 | 2002-10-29 |  | 0980-V-004_2 |  |  |  | 697503.9094 | 6337684.186 | 218 | 2002
0980-V-006 | 1 | FALSE | 57.8366 | 18.8321 | 3.96 | 9250 | SE | SE3 | 1999-12-17 20:00 |  | Storugns vindpark | 60 | 70.3636 | 404.1642 | 727468.1975 | 6416966.6649 | 218 | 1999
0980-V-006_2 | 1 | FALSE | 57.8399 | 18.837 | 5.25 | 10310 | SE | SE3 | 2001-03-13 08:00 |  | 0980-V-006_2 |  |  |  | 727736.9089 | 6417350.5208 | 218 | 2001
0980-V-006_3 | 3 | FALSE | 57.8463 | 18.8373 | 6.8577 |  | SE | SE3 |  |  | 0980-V-006_3 |  |  |  | 727716.1367 | 6418054.3655 | 218 | 0
0980-V-006_4 | 1 | FALSE | 57.8313 | 18.8389 | 4 | 12200 | SE | SE3 | 2014-08-20 |  | 0980-V-006_4 |  |  |  | 727908.3961 | 6416399.2217 | 218 | 2014
0980-V-007 | 1 | FALSE | 57.064 | 18.22 | 2 | 6000 | SE | SE3 | 2003-12-14 |  | Skåls vindpark | 47.3333 | 48.9167 | 402.8971 | 695227.98 | 6329115.5 | 218 | 2003
0980-V-007_2 | 1 | FALSE | 57.067 | 18.2222 | 1.72 | 4350 | SE | SE3 | 1993-07-11 06:00 |  | 0980-V-007_2 |  |  |  | 695345.734 | 6329452.3368 | 218 | 1993
0980-V-007_3 | 1 | FALSE | 57.0659 | 18.2152 | 3.04 | 8770 | SE | SE3 | 1999-07-11 |  | 0980-V-007_3 |  |  |  | 694929.421 | 6329314.6898 | 218 | 1999
0980-V-007_4 | 1 | FALSE | 57.0633 | 18.2147 | 0.6 | 1600 | SE | SE3 | 1997-12-21 |  | 0980-V-007_4 |  |  |  | 694912.13 | 6329021.78 | 218 | 1997
0980-V-008 | 1 | FALSE | 57.1046 | 18.2194 | 9.6 | 32600 | SE | SE3 | 2009-03-01 |  | Gansparken 1 | 90 | 80 | 251.5041 | 694977.7538 | 6333633.3499 | 218 | 2009
0980-V-009 | 1 | FALSE | 57.0875 | 18.2145 | 36 | 90000 | SE | SE3 | 2011-10-01 |  | Näsudden Väst N1 | 90 | 80 | 471.5702 | 694774.9242 | 6331710.2969 | 218 | 2011
0980-V-010 | 1 | FALSE | 57.0697 | 18.2057 | 27 | 72000 | SE | SE3 | 2011-09-01 |  | Stugylparken S1 | 90 | 80 | 471.5702 | 694335.343 | 6329714.2458 | 218 | 2011
0980-V-026 | 1 | FALSE | 57.1179 | 18.4257 | 0.5 | 1100 | SE | SE3 | 1994-11-15 |  | Grötlingbo Sigsarve Vindudd IV | 39 | 41 | 418.5534 | 707395.36 | 6335721.56 | 218 | 1994
0980-V-027 | 1 | FALSE | 57.1181 | 18.4297 | 0.5 | 1100 | SE | SE3 | 1994-11-15 |  | Grötlingbo Skradsarve Vindudd V | 39 | 41 | 418.5534 | 707637 | 6335749.42 | 218 | 1994
0980-V-029 | 1 | FALSE | 57.7602 | 18.4431 | 0.5 | 960 | SE | SE3 | 1996-07-18 12:00 |  | Lummelunda Tjauls Agro 1 | 29 | 42 | 378.4898 | 704822.7435 | 6407216.9869 | 218 | 1996
0980-V-031 | 1 | FALSE | 57.1463 | 18.1753 | 0.98 | 2440 | SE | SE3 | 1995-08-01 |  | Hablingbo Stjups Hablingbovind | 37 | 41 | 455.7249 | 692094.7834 | 6338140.7095 | 218 | 1995
0980-V-032 | 1 | FALSE | 57.2319 | 18.5913 | 1.2 | 2600 | SE | SE3 | 1996-09-18 12:00 |  | När Siglajvs 1 & 2 | 44 | 50 | 394.599 | 716745.3806 | 6348919.0335 | 218 | 1996
0980-V-034 | 1 | FALSE | 57.144 | 18.2782 | 0.6 | 1300 | SE | SE3 | 1996-11-19 |  | Havdhem Bols Ryftes Hulda [Kulle 2] | 44 | 50 | 394.599 | 698329.3 | 6338187 | 218 | 1996
0980-V-035 | 1 | FALSE | 57.1726 | 18.1643 | 0.66 | 1720 | SE | SE3 | 1998-10-12 |  | Hablingbo Stora Burge | 47 | 45 | 380.4156 | 691292 | 6341038 | 218 | 1998
0980-V-036 | 1 | FALSE | 57.3865 | 18.1917 | 0.5 | 1300 | SE | SE3 | 1997-12-19 |  | Klinte Strands Isak | 40 | 50 | 397.8874 | 691830 | 6364914 | 218 | 1997
0980-V-038 | 1 | FALSE | 57.8351 | 18.7048 | 0.5 | 1200 | SE | SE3 | 1997-12-20 |  | Hangvar Kyrkebys 2 | 40 | 65 | 397.8874 | 719928.03 | 6416371.5 | 218 | 1997
0980-V-039 | 1 | FALSE | 57.6449 | 18.5802 | 0.5 | 1200 | SE | SE3 | 1997-12-18 |  | Fole Stora Sojdeby - Ryftes Kristina | 40 | 65 | 397.8874 | 713656.46 | 6394819.12 | 218 | 1997
0980-V-040 | 1 | FALSE | 57.374 | 18.1761 | 0.66 | 1650 | SE | SE3 | 1999-10-23 |  | Klinte Klinte s:43, Eksebo kraft 2 [Klinte 1 Henni | 47 | 55 | 380.4156 | 690962 | 6363478 | 218 | 1999
0980-V-042 | 1 | FALSE | 57.711 | 18.7884 | 0.6 | 1220 | SE | SE3 | 1997-12-29 |  | Othem Österby Tornsvalan | 44 | 55 | 394.599 | 725662 | 6402842 | 218 | 1997
0980-V-043 | 1 | FALSE | 57.6877 | 18.4559 | 0.66 | 1510 | SE | SE3 | 2000-07-05 |  | Väskinde Skäggs 1 | 47 | 50 | 380.4156 | 706000 | 6399199 | 218 | 2000
0980-V-044 | 1 | FALSE | 57.6914 | 18.4533 | 0.66 | 1510 | SE | SE3 | 2000-07-05 |  | Väskinde Skäggs 3 | 47 | 50 | 380.4156 | 705820 | 6399601 | 218 | 2000
0980-V-045 | 1 | FALSE | 57.0718 | 18.2445 | 1.0077 | 2700 | SE | SE3 | 2000-08-01 |  | Näs Levide Selma | 54 | 60 |  | 696674.27 | 6330052.58 | 218 | 2000
0980-V-046 | 1 | FALSE | 57.8344 | 18.7013 | 0.5 | 1200 | SE | SE3 | 1997-12-20 |  | Hangvar Kyrkebys 1 | 40 | 65 | 397.8874 | 719725.12 | 6416282.09 | 218 | 1997
0980-V-047 | 1 | FALSE | 57.8348 | 18.7031 | 1.2 | 2800 | SE | SE3 | 1999-11-30 |  | Hangvar Kyrkebys, Kyrkebys 3 & 4 | 44 | 64 | 394.599 | 719826.207 | 6416332.6593 | 218 | 1999
0980-V-049 | 1 | FALSE | 57.3728 | 18.1816 | 10 | 26000 | SE | SE3 | 2009-07-25 |  | Klinte Vindpark | 80 | 67 | 397.8874 | 691296.317 | 6363358.6351 | 218 | 2009
0980-V-051 | 1 | FALSE | 57.0973 | 18.331 | 4 | 6000 | SE | SE3 | 2011-02-20 |  | Grötlingbo Uddvide Domerarve | 90 | 80 | 314.3801 | 701775.7865 | 6333149.1349 | 218 | 2011
0980-V-052 | 1 | FALSE | 57.1447 | 18.1697 | 0.66 | 1720 | SE | SE3 | 1998-10-12 |  | Hablingbo Stjups | 53.5 | 55 | 380.4156 | 691765.52 | 6337953.6 | 218 | 1998
0980-V-052_2 | 3 | FALSE | 57.1465 | 18.1708 | 1.186 | 2700 | SE | SE3 |  |  | 0980-V-052_2 |  |  |  | 691821.78 | 6338156.73 | 218 | 0
0980-V-054 | 1 | FALSE | 57.8089 | 18.7647 | 4 | 11500 | SE | SE3 | 2010-01-01 |  | Lärbro Nors Norrvange Nr 1 & 2 | 82 | 108 | 378.7149 | 723644.493 | 6413656.9967 | 218 | 2010
0980-V-055 | 1 | FALSE | 57.7307 | 18.9528 | 2 | 5311.7421 | SE | SE3 | 2011-01-01 |  | Hellvi Smöjen | 82 | 98 | 378.7149 | 735318 | 6405600 | 218 | 2011
0980-V-056 | 1 | FALSE | 57.4436 | 18.7641 | 4.3 | 12800 | SE | SE3 | 2016-01-01 |  | Kräklingbo Vidfälle | 87 | 101 | 362.352 | 725863.1044 | 6373020.8657 | 218 | 2016
0980-V-057 | 1 | FALSE | 57.827 | 18.8234 | 2 | 6100 | SE | SE3 | 2012-01-01 |  | Storugns 10 | 90 | 105 | 314.3801 | 727014 | 6415869 | 218 | 2012
0980-V-058 | 1 | FALSE | 57.7578 | 18.8647 | 2 | 5682.6969 | SE | SE3 | 2014-01-01 |  | Hellvi Stengrinde | 90 | 105 | 314.3801 | 729907 | 6408307 | 218 | 2014
0980-V-060 | 1 | FALSE | 57.7555 | 19.0133 | 1 | 2800 | SE | SE3 | 1995-12-19 12:00 |  | Rute Furillen Slitevind XI & XII | 40 | 50 | 397.8874 | 738755.5005 | 6408562 | 218 | 1995
0980-V-061 | 1 | FALSE | 57.1466 | 18.1807 | 0.75 | 1500 | SE | SE3 | 2003-02-01 |  | Hablingbo Bertels | 44 | 40 | 493.2488 | 692420 | 6338188 | 218 | 2003
0980-V-062 | 1 | FALSE | 57.6464 | 18.5987 | 2 | 5800 | SE | SE3 | 2012-02-13 |  | Hejnum Boters (Fole Stora Sojdeby) | 90 | 105 | 314.3801 | 714747 | 6395049 | 218 | 2012
0980-V-066 | 1 | FALSE | 57.8109 | 18.7124 | 0.5 | 1100 | SE | SE3 | 1997-12-20 |  | Tängelgårde |  |  |  | 720528.49 | 6413710.36 | 218 | 1997
0980-V-067 | 1 | FALSE | 57.0832 | 18.2202 | 6.8577 | 17437.1455 | SE | SE3 | 1994-11-23 | 2012-11-22 08:00 | 0980-V-067 |  |  |  | 695141.2694 | 6331251.5249 | 218 | -2012
0980-V-069 | 1 | FALSE | 57.0669 | 18.1985 | 13.7154 | 34874.291 | SE | SE3 | 1994-11-23 | 2012-11-22 08:00 | 0980-V-069 |  |  |  | 693912.6988 | 6329378.1281 | 218 | -2012
0980-V-072 | 2 | FALSE | 57.1677 | 18.2053 | 19.8 |  | SE | SE3 |  |  | Stjupsparken |  |  |  | 693797.9712 | 6340605.412 | 218 | 0
0980-V-075 | 3 | FALSE | 57.5647 | 18.3135 | 0.55 |  | SE | SE3 |  |  | 0980-V-075 | 15 | 24 |  | 698182.85 | 6385085.49 | 218 | 0
0980-V-077 | 1 | FALSE | 57.0777 | 18.2102 | 6.6 | 27000 | SE | SE3 | 2018-08-19 08:00 |  | Skålsparken Väst | 100 | 95 | 280.1127 | 694562.43 | 6330608.46 | 218 | 2018
1060-V-005 | 2 | FALSE | 56.3755 | 14.4492 | 12 | 20000 | SE | SE4 |  |  | Skälmershult | 90 | 110 | 471.5702 | 465984.1452 | 6248009.5727 | 222 | 0
1060-V-006 | 3 | FALSE | 56.4147 | 14.6046 | 21 |  | SE | SE4 |  |  | Bengtsboda | 100 |  | 381.9719 | 475604.1769 | 6252306.4737 | 222 | 0
1080-V-001 | 1 | TRUE | 56.1668 | 16.0219 | 10 | 21265.2577 | SE | SE4 | 2001-01-01 | 2018-06-01 | Yttre stengrund | 72 | 60 | 491.219 | 563456.5998 | 6225116.1997 | 255 | -2018
1080-V-004 | 1 | FALSE | 56.207 | 15.9891 | 0.6 | 1200 | SE | SE4 | 2000-07-06 |  | Freja Olsäng | 44 | 46 | 394.599 | 561358.69 | 6229563.76 | 255 | 2000
1080-V-005 | 1 | FALSE | 56.1018 | 15.6529 | 0.8 | 1800 | SE | SE4 | 2008-09-01 |  | Gudingen (Sturkö 2) | 48 | 65 | 442.0971 | 540610.63 | 6217598.91 | 292 | 2008
1080-V-006 | 1 | FALSE | 56.1022 | 15.6563 | 0.8 | 1800 | SE | SE4 | 2008-09-01 |  | Ådan (Sturkö 1) | 48 | 65 | 442.0971 | 540824.49 | 6217646.72 | 292 | 2008
1080-V-007 | 1 | FALSE | 56.2534 | 15.5383 | 0.8 | 1980 | SE | SE4 | 2009-03-03 |  | Harstorp 1 | 53 | 73 | 362.6172 | 533352.09 | 6234409.03 | 292 | 2009
1080-V-016 | 1 | FALSE | 56.3795 | 15.7567 | 12.5 | 24500 | SE | SE4 | 2010-01-01 |  | Brunsmo Vindkraftpark | 100 | 100 | 318.3099 | 546729.8023 | 6248572.0909 | 255 | 2010
1080-V-017 | 1 | FALSE | 56.1912 | 15.7236 | 2.35 | 6600 | SE | SE4 | 2018-02-28 |  | Öljersjö | 92 | 98 | 353.5105 | 544905.54 | 6227598.19 | 255 | 2018
1080-V-021 | 1 | FALSE | 56.177 | 15.7558 | 4 | 11400 | SE | SE4 | 2010-05-31 |  | Ramdala | 83.5 | 99 | 453.6978 | 546921.7162 | 6226037.1735 | 255 | 2010
1080-V-022 | 1 | FALSE | 56.1631 | 15.7755 | 3.2 | 6800 | SE | SE4 | 2010-05-31 |  | Säby | 48 | 65 | 442.0971 | 548163.3924 | 6224499.4479 | 255 | 2010
1081-V-001 | 3 | FALSE | 56.2395 | 15.0615 | 69 |  | SE | SE4 |  |  | Tokaryd | 100 | 110 | 381.9719 | 503810.177 | 6232741.264 | 292 | 0
1081-V-002 | 1 | FALSE | 56.2016 | 15.1603 | 16 | 40000 | SE | SE4 | 2012-08-31 |  | Hakarp | 90 | 105 | 314.3801 | 509942.4975 | 6228534.5455 | 292 | 2012
1081-V-004 | 1 | FALSE | 56.1698 | 15.0985 | 2.2 | 7000 | SE | SE4 | 2013-09-13 |  | Väbynäs | 100 | 100 | 280.1127 | 506117.39 | 6224977.15 | 292 | 2013
1082-V-001 | 1 | FALSE | 56.15 | 14.7755 | 1.98 | 4800 | SE | SE4 | 2000-09-08 |  | Gunnön | 47 | 55 | 380.4156 | 486054.0231 | 6222801.575 | 292 | 2000
1082-V-003 | 3 | FALSE | 56.3337 | 14.8893 | 3.4288 |  | SE | SE4 |  |  | Ire |  |  |  | 493153.66 | 6243226.19 | 222 | 0
1082-V-004 | 2 | FALSE | 56.3584 | 14.873 | 3.4288 |  | SE | SE4 |  |  | Loberget |  |  |  | 492151.07 | 6245974.3 | 222 | 0
1082-V-005 | 3 | FALSE | 56.2015 | 14.67 | 5.036 |  | SE | SE4 |  |  | Gustavstorp |  |  |  | 479526.9936 | 6228557.9983 | 256 | 0
1082-V-006 | 3 | FALSE | 56.3434 | 14.7408 | 64.7766 |  | SE | SE4 |  |  | Letesmåla | 100 | 148 |  | 483980.0154 | 6244328.9903 | 222 | 0
1083-V-001 | 1 | FALSE | 56.0713 | 14.6828 | 0.6 | 1270 | SE | SE4 | 2003-01-01 |  | Lörby 3 | 44 | 65 | 394.599 | 480251.43 | 6214057.33 | 292 | 2003
1083-V-002 | 1 | FALSE | 56.072 | 14.679 | 0.6 | 1270 | SE | SE4 | 2003-12-01 |  | Lörby 1 Toke | 44 | 65 | 394.599 | 480015.43 | 6214134.99 | 292 | 2003
1083-V-003 | 1 | FALSE | 56.0674 | 14.6767 | 0.8 | 1750 | SE | SE4 | 2010-01-01 |  | Lörby 6 Lörby/Ysane | 53 | 73 | 362.6172 | 479871.41 | 6213622.91 | 292 | 2010
1083-V-004 | 1 | FALSE | 56.0688 | 14.6737 | 0.8 | 1750 | SE | SE4 | 2010-01-01 |  | Lörby 5 Lörby/Ysane | 53 | 73 | 362.6172 | 479685.58 | 6213782.44 | 292 | 2010
1083-V-005 | 1 | FALSE | 56.0702 | 14.6707 | 0.8 | 1750 | SE | SE4 | 2010-01-01 |  | Lörby 4 Lörby/Ysane | 53 | 73 | 362.6172 | 479500.71 | 6213941.47 | 292 | 2010
1083-V-006 | 1 | FALSE | 56.0727 | 14.6751 | 0.6 | 1270 | SE | SE4 | 2003-12-01 |  | Lörby 2 Krok | 44 | 65 | 394.599 | 479775.64 | 6214214.94 | 292 | 2003
1083-V-007 | 1 | FALSE | 56.0397 | 14.6483 | 0.8 | 1500 | SE | SE4 | 2007-08-28 |  | Hörby | 48 | 65 | 442.0971 | 478085.96 | 6210550.19 | 292 | 2007
1083-V-008 | 1 | FALSE | 56.0411 | 14.6525 | 0.8 | 1500 | SE | SE4 | 2007-08-28 |  | Hörby | 48 | 65 | 442.0971 | 478350.08 | 6210704.23 | 292 | 2007
1083-V-009 | 1 | FALSE | 56.0424 | 14.6565 | 0.8 | 1500 | SE | SE4 | 2007-08-28 |  | Hörby | 48 | 65 | 442.0971 | 478602.32 | 6210851.39 | 292 | 2007
1083-V-010 | 1 | FALSE | 56.062 | 14.6439 | 0.8 | 1500 | SE | SE4 | 2007-08-28 |  | Hörby | 48 | 65 | 442.0971 | 477828.5 | 6213035.54 | 292 | 2007
1083-V-011 | 1 | FALSE | 56.0622 | 14.6403 | 0.8 | 1500 | SE | SE4 | 2007-08-28 |  | Hörby | 48 | 65 | 442.0971 | 477604.84 | 6213062.28 | 292 | 2007
1083-V-012 | 1 | FALSE | 56.0625 | 14.6367 | 0.8 | 1500 | SE | SE4 | 2007-09-25 |  | Hörby | 48 | 65 | 442.0971 | 477378.62 | 6213090.02 | 292 | 2007
1083-V-013 | 1 | FALSE | 56.0659 | 14.6796 | 0.8 | 1750 | SE | SE4 | 2010-01-01 |  | Lörby 7 Lörby/Ysane | 53 | 73 | 362.6172 | 480054.5 | 6213462.91 | 292 | 2010
1083-V-015 | 3 | FALSE | 56.1122 | 14.6548 | 20.5731 |  | SE | SE4 |  |  | Öbackarna- Lörbyrondellen |  |  |  | 478531.3947 | 6218622.7421 | 292 | 0
1083-V-016 | 1 | FALSE | 56.0295 | 14.669 | 2 | 5900 | SE | SE4 | 2012-05-31 |  | Mjällby Ellen | 82 | 98 | 378.7149 | 479373.32 | 6209415 | 292 | 2012
1083-V-017 | 1 | FALSE | 56.0757 | 14.6745 | 6 | 15000 | SE | SE4 | 2011-05-01 |  | Lörby-Ysane | 82 | 98 | 378.7149 | 479741.3401 | 6214553.7726 | 292 | 2011
1083-V-018 | 1 | FALSE | 56.0489 | 14.6338 | 4 | 9900 | SE | SE4 | 2012-06-01 |  | Sölve | 82 | 98 | 378.7149 | 477187.4586 | 6211580.791 | 292 | 2012
1083-V-020 | 1 | FALSE | 56.088 | 14.672 | 4 | 10000 | SE | SE4 | 2014-09-19 |  | Lönneborg | 90 | 105 | 314.3801 | 479587.9565 | 6215925.172 | 292 | 2014
1214-V-016 | 1 | FALSE | 55.9027 | 13.1451 | 1.6 | 4400 | SE | SE4 | 2010-12-16 |  | Ängalid III & Torsnäs, Torrlösa | 53 | 73 | 362.6172 | 384029.4919 | 6196806.4177 | 185 | 2010
1214-V-019 | 1 | FALSE | 55.8804 | 13.1283 | 0.9 | 1900 | SE | SE4 | 2004-01-08 |  | Ängalid II, Karlsnäs | 52 | 70 | 423.7854 | 382915.74 | 6194352.31 | 185 | 2004
1214-V-020 | 1 | FALSE | 55.914 | 13.1195 | 0.66 | 1412.4837 | SE | SE4 | 1999-02-12 |  | Heleneborg | 47 | 55 | 380.4156 | 382466.11 | 6198105.42 | 185 | 1999
1214-V-021 | 1 | FALSE | 55.9013 | 13.0417 | 0.66 | 1450 | SE | SE4 | 2000-01-11 |  | Tirup | 47 | 55 | 380.4156 | 377563.26 | 6196827.46 | 185 | 2000
1214-V-022 | 1 | FALSE | 55.9457 | 12.9651 | 0.85 | 1850 | SE | SE4 | 2001-11-08 |  | Spargott | 52 | 65 | 400.2417 | 372921.24 | 6201907.65 | 414 | 2001
1214-V-023 | 1 | FALSE | 55.9008 | 13.0762 | 0.75 | 1500 | SE | SE4 | 2003-12-30 |  | Almbacka, Felestad | 48 | 55 | 414.466 | 379717.94 | 6196708.12 | 185 | 2003
1214-V-024 | 1 | FALSE | 55.9014 | 13.1394 | 0.75 | 1605.0951 | SE | SE4 | 1999-01-12 |  | Torrlösa | 48 | 55 | 414.466 | 383670.72 | 6196674.8 | 185 | 1999
1214-V-025 | 1 | FALSE | 55.9111 | 12.9887 | 9 | 21000 | SE | SE4 | 2002-10-12 04:00 |  | Hedagården | 66 | 65 | 438.4434 | 374281.5849 | 6198018.2294 | 185 | 2002
1214-V-026 | 1 | FALSE | 55.9528 | 13.0505 | 6 | 16200 | SE | SE4 | 2011-06-15 |  | Halmstadgården | 90 | 80 | 314.3801 | 378275.0512 | 6202540.1417 | 414 | 2011
1214-V-041 | 1 | FALSE | 55.9122 | 13.0555 | 1.2 | 3365.2321 | SE | SE4 | 2013-09-01 |  | Svalöv | 44 | 65 | 394.599 | 378460.3006 | 6198012.3232 | 185 | 2013
1214-V-052 | 1 | FALSE | 55.8944 | 13.0313 | 4.6 | 13070.2029 | SE | SE4 | 2014-07-01 |  | Tirup | 91 | 87 | 353.6349 | 376889.1763 | 6196079.0005 | 185 | 2014
1214-V-056 | 1 | FALSE | 55.8753 | 13.1248 | 0.8 | 2200 | SE | SE4 | 2010-12-03 |  | Ängalid IV, Norra Skrävlinge | 53 | 73 | 362.6172 | 382676.88 | 6193789.69 | 185 | 2010
1214-V-060 | 2 | FALSE | 55.9469 | 13.0882 | 9.2 |  | SE | SE4 |  |  | Lönnstorp | 101 | 80 | 287.0749 | 380611.4818 | 6201821.9952 | 414 | 0
1214-V-062 | 1 | FALSE | 55.8955 | 13.049 | 2 | 5661.5438 | SE | SE4 | 2015-12-29 |  | Tirup | 100 | 100 | 254.6479 | 377999.82 | 6196171.11 | 185 | 2015
1230-V-005 | 1 | FALSE | 55.6269 | 13.2589 | 0.6 | 1285.0251 | SE | SE4 | 2000-12-01 |  | Kornheddinge | 44 | 65 | 394.599 | 390374.3 | 6165934.54 | 257 | 2000
1230-V-006 | 1 | FALSE | 55.6997 | 13.1322 | 1.5 | 3400 | SE | SE4 | 1999-05-15 |  | Trolleberg | 66 | 66 | 438.4434 | 382614.63 | 6174242.03 | 224 | 1999
1230-V-007 | 1 | FALSE | 55.7007 | 13.1267 | 4 | 11000 | SE | SE4 | 2011-04-18 |  | Trolleberg | 82 | 78 | 378.7149 | 382274.0046 | 6174354.0078 | 224 | 2011
1256-V-001 | 1 | FALSE | 56.1781 | 14.1012 | 0.8 | 1150 | SE | SE4 | 2005-11-24 |  | Beateberg 1 | 48 | 65 | 442.0971 | 444200.99 | 6226269.85 | 222 | 2005
1256-V-003 | 3 | FALSE | 56.2882 | 13.9998 | 12 |  | SE | SE4 |  |  | 1256-V-003 | 82 | 108 | 568.0724 | 438088.4101 | 6238602.5865 | 222 | 0
1256-V-004 | 3 | FALSE | 56.2326 | 14.0541 | 18 |  | SE | SE4 |  |  | 1256-V-004 | 82 | 108 | 568.0724 | 441365.0554 | 6232365.309 | 222 | 0
1256-V-007 | 3 | FALSE | 56.2225 | 14.2273 | 6.8577 |  | SE | SE4 |  |  | Svenstorp |  |  |  | 452085.489 | 6231113.2993 | 222 | 0
1256-V-008 | 2 | FALSE | 56.2733 | 14.1443 | 10.2865 |  | SE | SE4 |  |  | Hjärsåslilla |  |  |  | 447008.5596 | 6236831.4964 | 222 | 0
1261-V-009 | 1 | FALSE | 55.7823 | 12.9405 | 0.5 | 1150 | SE | SE4 | 1994-10-17 |  | Barsebäck | 39 | 40 | 418.5534 | 370845.63 | 6183773.33 | 185 | 1994
1261-V-010 | 1 | FALSE | 55.7802 | 13.0329 | 0.6 | 1040 | SE | SE4 | 1997-10-03 |  | Viking Vind | 44 | 41 | 394.599 | 376631.61 | 6183364.57 | 185 | 1997
1261-V-011 | 1 | FALSE | 55.8332 | 13.2066 | 1.2 | 2700 | SE | SE4 | 1999-10-28 |  | Virke | 44 | 65 | 394.599 | 387675.3609 | 6188974.7049 | 224 | 1999
1261-V-012 | 1 | FALSE | 55.8262 | 13.1345 | 6 | 16800 | SE | SE4 | 2011-09-15 |  | Södervidinge | 90 | 80 | 314.3801 | 383139.4599 | 6188314.5575 | 224 | 2011
1262-V-008 | 1 | FALSE | 55.7411 | 13.114 | 10 | 26530.6766 | SE | SE4 | 2018-10-01 |  | Fjelie-Laxmans Åkarp | 81.6667 | 82.5 | 383.9695 | 381596.3493 | 6178876.3444 | 224 | 2018
1263-V-002 | 1 | FALSE | 55.4778 | 13.1943 | 2.3 | 5500 | SE | SE4 | 2010-11-22 |  | Lilla Marieholms Kraft AB | 82 | 78 | 435.5222 | 385874.1 | 6149448.67 | 257 | 2010
1263-V-003 | 1 | FALSE | 55.6105 | 13.2704 | 6.15 | 16800 | SE | SE4 | 2011-09-15 |  | Klågerup | 94 | 85 | 326.7791 | 391054.3643 | 6164092.3738 | 257 | 2011
1263-V-004 | 1 | FALSE | 55.5918 | 13.2113 | 0.6 | 1682.616 | SE | SE4 | 2013-01-01 |  | Tranberga | 44 | 65 | 394.599 | 387276.91 | 6162097.76 | 257 | 2013
1263-V-014 | 1 | FALSE | 55.5327 | 13.1746 | 10 | 28000 | SE | SE4 | 2011-12-09 |  | Skabersjö vindkraftpark | 90 | 80 | 314.3801 | 384790.794 | 6155587.4225 | 257 | 2011
1263-V-015 | 1 | FALSE | 55.6121 | 13.2471 | 6 | 16353.6427 | SE | SE4 | 2012-01-01 |  | Vinninge | 82 | 78 | 378.7149 | 389588.0647 | 6164297.2164 | 257 | 2012
1264-V-001 | 1 | FALSE | 55.4945 | 13.6454 | 1 | 2800 | SE | SE4 | 1998-11-19 |  | Kadesjö | 40 | 65 | 397.8874 | 414420.9243 | 6150656.8147 | 257 | 1998
1264-V-002 | 1 | FALSE | 55.4985 | 13.6053 | 1 | 2800 | SE | SE4 | 1998-11-19 |  | Rydsgård | 40 | 65 | 397.8874 | 411898.3097 | 6151155.365 | 257 | 1998
1264-V-005 | 2 | FALSE | 55.3942 | 13.5666 | 0.66 |  | SE | SE4 |  |  | 1264-V-005 | 42 |  | 476.3821 | 409213.72 | 6139598.31 | 257 | 0
1264-V-012 | 2 | FALSE | 55.3963 | 13.5747 | 0.66 |  | SE | SE4 |  |  | 1264-V-012 | 42 |  | 476.3821 | 409730.97 | 6139814.2 | 257 | 0
1264-V-025 | 2 | FALSE | 55.5002 | 13.6098 | 6.8577 |  | SE | SE4 |  |  | Trunnerup |  |  |  | 412184.3193 | 6151336.6728 | 257 | 0
1265-V-004 | 3 | FALSE | 55.7266 | 13.7603 | 5.37 |  | SE | SE4 |  |  | Alestad-Hårderup | 70 | 85 | 465.1222 | 422142.3331 | 6176352.6728 | 221 | 0
1265-V-006 | 3 | FALSE | 55.6734 | 13.762 | 2.67 |  | SE | SE4 |  |  | Klamby | 52 | 72 | 419.0766 | 422140.3103 | 6170423.4128 | 221 | 0
1265-V-015 | 1 | FALSE | 55.6156 | 13.8478 | 0.75 | 1370 | SE | SE4 | 1998-11-02 |  | Vanstad Kommungård | 48 | 55 | 414.466 | 427429.07 | 6163897.26 | 221 | 1998
1265-V-016 | 1 | FALSE | 55.5501 | 13.7622 | 4.5 | 10410 | SE | SE4 | 2002-06-30 |  | Assmåsa | 70 | 65 | 389.7672 | 421905.8842 | 6156702.4298 | 257 | 2002
1265-V-022 | 2 | FALSE | 55.6582 | 13.9615 | 9 |  | SE | SE4 |  |  | Bäretofta | 90 | 108 | 471.5702 | 434659.2528 | 6168530.8602 | 221 | 0
1266-V-016 | 3 | FALSE | 55.7936 | 13.6481 | 4.5 |  | SE | SE4 |  |  | 1266-V-016 | 77 | 85 | 322.1217 | 415240.0121 | 6183931.061 | 221 | 0
1266-V-018 | 1 | FALSE | 55.8123 | 13.6872 | 0.5 | 710 | SE | SE4 | 1996-05-23 |  | Årröd | 37 | 41 | 465.0254 | 417730.51 | 6185973.09 | 221 | 1996
1266-V-019 | 1 | FALSE | 55.8239 | 13.6469 | 4 | 10400 | SE | SE4 | 2009-08-25 |  | Lyby | 82 | 78 | 378.7149 | 415228.8183 | 6187310.3412 | 221 | 2009
1266-V-020 | 1 | FALSE | 55.8249 | 13.6557 | 2 | 5200 | SE | SE4 | 2011-07-31 |  | He | 82 | 78 | 378.7149 | 415783.87 | 6187411.76 | 221 | 2011
1266-V-021 | 1 | FALSE | 55.8201 | 13.7747 | 6 | 16200 | SE | SE4 | 2011-06-20 |  | Huggelseke-Bessinge | 90 | 80 | 314.3801 | 423231.2898 | 6186732.5184 | 221 | 2011
1266-V-022 | 2 | FALSE | 55.8545 | 13.8525 | 0.89 |  | SE | SE4 |  |  | 1266-V-022 | 52 |  | 419.0766 | 428165.27 | 6190486.62 | 221 | 0
1266-V-023 | 2 | FALSE | 55.8104 | 13.6184 | 0.85 |  | SE | SE4 |  |  | 1266-V-023 | 52 | 49 | 400.2417 | 413413.26 | 6185843.89 | 221 | 0
1266-V-025 | 2 | FALSE | 55.8343 | 13.7477 | 0.85 |  | SE | SE4 |  |  | 1266-V-025 | 50 | 50 | 432.9014 | 421566.29 | 6188343.7 | 221 | 0
1266-V-029 | 3 | FALSE | 55.7416 | 13.6218 | 3 |  | SE | SE4 |  |  | 1266-V-029 | 77 | 85 | 322.1217 | 413476.0081 | 6178178.7654 | 221 | 0
1266-V-038 | 3 | FALSE | 55.8154 | 13.6836 | 1.29 |  | SE | SE4 |  |  | 1266-V-038 | 50 | 60 |  | 417509.78 | 6186319.39 | 221 | 0
1266-V-041 | 2 | FALSE | 55.8106 | 13.6556 | 0.8 |  | SE | SE4 |  |  | Årröd | 53 |  | 362.6172 | 415744.51 | 6185813.06 | 221 | 0
1266-V-042 | 3 | FALSE | 55.8068 | 13.5747 | 3.6 | 7000 | SE | SE4 |  |  | Söderto-Mossarp | 112 | 84.6667 | 365.4068 | 410665 | 6185502 | 221 | 0
1266-V-045 | 2 | FALSE | 55.8224 | 13.6977 | 6 | 22000 | SE | SE4 |  |  | Råby | 90 | 105 | 471.5702 | 418407.4965 | 6187075.4977 | 221 | 0
1266-V-050 | 1 | FALSE | 55.8337 | 13.7384 | 0.85 | 2300 | SE | SE4 | 2011-11-30 |  | Köinge | 58 | 65 | 321.7163 | 420978.71 | 6188295.42 | 221 | 2011
1267-V-002 | 3 | FALSE | 55.946 | 13.5017 | 4 |  | SE | SE4 |  |  | 1267-V-002 | 82 | 78 | 378.7149 | 406428.9166 | 6201087.6116 | 221 | 0
1267-V-003 | 3 | FALSE | 56.0042 | 13.5562 | 6 |  | SE | SE4 |  |  | 1267-V-003 | 82 | 98 | 378.7149 | 409969.0656 | 6207492.0222 | 221 | 0
1267-V-005 | 1 | FALSE | 55.8141 | 13.509 | 4 | 7000 | SE | SE4 | 2004-06-07 12:00 |  | Orup | 71 | 65 | 505.1536 | 406565.8641 | 6186394.8049 | 221 | 2004
1267-V-006 | 1 | FALSE | 55.8448 | 13.4811 | 6 | 16500 | SE | SE4 | 2009-10-21 16:00 |  | Brostorp-Snogeröd | 82 | 98 | 378.7149 | 404895.9475 | 6189851.5657 | 221 | 2009
1267-V-010 | 1 | FALSE | 55.8102 | 13.5102 | 2 | 3500 | SE | SE4 | 2004-06-18 |  | Jordboen | 71 | 65 | 505.1536 | 406636.22 | 6185955.88 | 221 | 2004
1267-V-020 | 3 | FALSE | 55.9302 | 13.4815 | 2 |  | SE | SE4 |  |  | Lillasäte | 93 | 100 | 294.4247 | 405125 | 6199348 | 221 | 0
1270-V-010 | 1 | FALSE | 55.5956 | 13.9481 | 1.2 | 2700 | SE | SE4 | 2002-02-01 |  | Vallsås | 46.4 | 65 | 423.0979 | 433711.7495 | 6161569.83 | 221 | 2002
1270-V-011 | 1 | FALSE | 55.5807 | 13.9836 | 0.85 | 1950 | SE | SE4 | 2002-01-15 |  | Vitåkra | 52 | 55 | 400.2417 | 435926.86 | 6159881.83 | 221 | 2002
1270-V-012 | 1 | FALSE | 55.5562 | 14.0401 | 0.85 | 2300 | SE | SE4 | 2003-03-18 |  | Lunnarp | 52 | 65 | 400.2417 | 439450.5 | 6157108 | 221 | 2003
1270-V-013 | 1 | FALSE | 55.6602 | 13.9831 | 0.5 | 1350 | SE | SE4 | 1998-11-27 |  | Månslunda I | 40 | 65 | 397.8874 | 436023.03 | 6168725.97 | 221 | 1998
1270-V-019 | 1 | FALSE | 55.502 | 14.0763 | 1.2 | 3200 | SE | SE4 | 2004-07-01 |  | Valterslund | 44 | 65 | 394.599 | 441653.8134 | 6151039.7142 | 221 | 2004
1270-V-021 | 1 | FALSE | 55.5945 | 13.9423 | 4 | 10188.73 | SE | SE4 | 2009-05-01 |  | Everöd Vindkraftpark | 70 | 70 | 519.6896 | 433343.1874 | 6161460.0994 | 221 | 2009
1270-V-022 | 1 | FALSE | 55.5744 | 13.8978 | 0.8 | 1700 | SE | SE4 | 2006-03-15 |  | Ramsåsa | 48.3333 | 67.6667 | 399.7711 | 430505.47 | 6159266.13 | 221 | 2006
1270-V-022_2 | 1 | FALSE | 55.5747 | 13.8893 | 0.6 | 1350 | SE | SE4 | 2002-05-01 |  | 1270-V-022_2 |  |  |  | 429968.19 | 6159310.87 | 221 | 2002
1270-V-022_3 | 1 | FALSE | 55.5743 | 13.8929 | 0.8 | 1800 | SE | SE4 | 2012-01-01 |  | 1270-V-022_3 |  |  |  | 430198.69 | 6159259.57 | 221 | 2012
1270-V-023 | 1 | FALSE | 55.5167 | 14.0913 | 8 | 19000 | SE | SE4 | 2011-05-15 |  | Ingelstadgården | 71 | 64 | 505.1536 | 442622.3785 | 6152668.2918 | 221 | 2011
1270-V-024 | 1 | FALSE | 55.555 | 14.0365 | 0.8 | 2085.2911 | SE | SE4 | 2010-01-15 |  | Lunnarp | 53 | 73 | 362.6172 | 439224.1 | 6156978.43 | 221 | 2010
1270-V-025 | 1 | FALSE | 55.6217 | 13.9247 | 4 | 10800 | SE | SE4 | 2010-01-01 |  | Äsperöd | 82 | 78 | 378.7149 | 432283.7863 | 6164504.4041 | 221 | 2010
1270-V-026 | 1 | FALSE | 55.5901 | 13.9917 | 2 | 5100 | SE | SE4 | 2011-05-15 |  | Appeltorp | 82 | 78 | 378.7149 | 436453.49 | 6160926.48 | 221 | 2011
1270-V-036 | 3 | FALSE | 55.4982 | 13.9926 | 20 |  | SE | SE4 |  |  | Munka-Tågarp | 102.5 | 107 | 301.6029 | 436358.8059 | 6150699.0767 | 221 | 0
1270-V-040 | 1 | FALSE | 55.5641 | 13.9802 | 2.3 | 6000 | SE | SE4 | 2014-05-13 |  | Sälshög | 82 | 78 | 435.5222 | 435683.35 | 6158040.83 | 221 | 2014
1270-V-044 | 2 | FALSE | 55.6206 | 14.0405 | 0.72626 |  | SE | SE4 |  |  | 1270-V-044 | 4 |  |  | 439571.16 | 6164277.2 | 221 | 0
1270-V-049 | 1 | FALSE | 55.5404 | 14.1102 | 0.71446 | 2030.0212 | SE | SE4 | 2014-01-01 |  | Tjustorp |  |  |  | 443851.55 | 6155294.03 | 221 | 2014
1277-V-012 | 3 | FALSE | 56.1792 | 12.9998 | 4 |  | SE | SE4 |  |  | Tranarp Kärreberga | 93 | 100 | 294.4247 | 375838.2304 | 6227830.1808 | 145 | 0
1277-V-018 | 1 | FALSE | 56.1705 | 12.9763 | 1 | 1810 | SE | SE4 | 1996-02-16 |  | Sånna | 39 | 40 | 418.5534 | 374353.4507 | 6226894.2949 | 145 | 1996
1277-V-031 | 3 | FALSE | 56.1573 | 13.0106 | 9 |  | SE | SE4 |  |  | Kvidinge Syllstorp | 93 | 100 | 441.637 | 376440.1459 | 6225370.4232 | 145 | 0
1278-V-001 | 1 | FALSE | 56.4095 | 12.7053 | 0.66 | 1600 | SE | SE4 | 2001-04-09 |  | Mäsinge | 42 | 40 | 476.3821 | 358414.99 | 6254021.08 | 145 | 2001
1278-V-002 | 1 | FALSE | 56.4248 | 12.7664 | 1 | 1780 | SE | SE4 | 1995-04-06 |  | Sönnertorp | 39 | 40 | 418.5534 | 362237.9439 | 6255596.104 | 145 | 1995
1280-V-001 | 1 | FALSE | 55.6322 | 13.0119 | 2 | 5000 | SE | SE4 | 2001-02-21 |  | Boel | 80 | 80 | 397.8874 | 374842.68 | 6166935.42 | 257 | 2001
1280-V-002 | 1 | TRUE | 55.5112 | 12.7781 | 108.1 | 322890 | SE | SE4 | 2007-11-05 08:00 |  | Lillgrund Vindkraftpark | 90 | 70 | 361.5372 | 359694.8344 | 6153918.9355 | 257 | 2007
1280-V-002_2 | 1 | TRUE | 55.5118 | 12.791 | 2.3 | 6870 | SE | SE4 | 2008-11-04 |  | 1280-V-002_2 |  |  |  | 360511.13 | 6153960.81 | 257 | 2008
1281-V-008 | 3 | FALSE | 55.7424 | 13.3065 | 8 |  | SE | SE4 |  |  | 1281-V-008 | 80 | 78 | 397.8874 | 393685.7353 | 6178711.3745 | 224 | 0
1281-V-010 | 1 | FALSE | 55.778 | 13.1818 | 0.5 | 1271.3563 | SE | SE4 | 1994-11-23 | 2012-11-22 08:00 | Stångby | 37 | 40 | 465.0254 | 385958.46 | 6182870.53 | 224 | -2012
1281-V-011 | 1 | FALSE | 55.7128 | 13.1211 | 0.6 | 1150 | SE | SE4 | 1995-12-05 |  | Hansamöllan | 42 | 41 | 433.0747 | 381954.79 | 6175718.59 | 224 | 1995
1281-V-012 | 1 | FALSE | 55.7086 | 13.1458 | 0.5 | 1050 | SE | SE4 | 1996-07-11 |  | Värpinge Clara | 39 | 40 | 418.5534 | 383493.96 | 6175205.77 | 224 | 1996
1281-V-016 | 1 | FALSE | 55.7528 | 13.144 | 1.5 | 3200 | SE | SE4 | 2001-06-01 |  | Västanby gård | 48 | 55 | 414.466 | 383513.7007 | 6180123.4699 | 224 | 2001
1281-V-017 | 1 | FALSE | 55.74 | 13.2581 | 6 | 16200 | SE | SE4 | 2006-07-20 |  | Odarslöv | 71 | 64 | 505.1536 | 390640.7635 | 6178518.6008 | 224 | 2006
1281-V-020 | 1 | FALSE | 55.7755 | 13.1963 | 6.9 | 19280.7624 | SE | SE4 | 2016-02-08 |  | Stångby | 100 | 100 | 292.8451 | 386860.9036 | 6182563.5371 | 224 | 2016
1282-V-002 | 1 | FALSE | 55.8604 | 13.0194 | 0.5 | 800 | SE | SE4 | 1995-12-20 |  | Annelöv | 37 | 41 | 465.0254 | 376036.45 | 6192321.02 | 185 | 1995
1282-V-004 | 1 | FALSE | 55.8523 | 12.8205 | 7.2 | 16440 | SE | SE4 | 1996-10-14 |  | Vindön | 42 | 40 | 433.0747 | 363565.572 | 6191791.4583 | 185 | 1996
1282-V-005 | 1 | FALSE | 55.8439 | 13.0347 | 3.6 | 3700 | SE | SE4 | 2002-12-15 |  | Annelöv | 66 | 65 | 526.132 | 376944.1732 | 6190454.6446 | 185 | 2002
1282-V-006 | 1 | FALSE | 55.8604 | 12.8666 | 4 | 12500 | SE | SE4 | 2002-12-01 |  | Lundåkra | 85 | 79 | 395.4313 | 366473.7833 | 6192599.3592 | 185 | 2002
1282-V-006_2 | 1 | FALSE | 55.8597 | 12.8678 | 5 | 12500 | SE | SE4 | 2008-08-12 |  | 1282-V-006_2 |  |  |  | 366552.0962 | 6192525.2893 | 185 | 2008
1282-V-007 | 1 | FALSE | 55.8587 | 13.0164 | 0.5 | 750 | SE | SE4 | 1996-03-07 |  | Annelöv 1 | 37 | 41 | 465.0254 | 375844.69 | 6192136.88 | 185 | 1996
1282-V-008 | 1 | FALSE | 55.8406 | 13.0373 | 2.3 | 4000 | SE | SE4 | 2009-11-13 |  | Annelöv | 71 | 64 | 580.9266 | 377097.05 | 6190077.55 | 185 | 2009
1282-V-010 | 1 | FALSE | 55.8767 | 12.9039 | 6 | 17580 | SE | SE4 | 2012-08-30 |  | Örja | 90 | 80 | 314.3801 | 368864.2792 | 6194346.632 | 185 | 2012
1283-V-056 | 1 | FALSE | 56.172 | 12.7653 | 22.8 | 54160 | SE | SE4 | 2016-03-01 |  | Rögle | 103 | 75 | 342.0429 | 361260.3086 | 6227467.6161 | 145 | 2016
1283-V-060 | 1 | FALSE | 55.9833 | 12.7782 | 0.5 | 950 | SE | SE4 | 1997-08-20 |  | Örby | 39 | 40 | 418.5534 | 361382.4 | 6206445.51 | 414 | 1997
1283-V-061 | 1 | FALSE | 55.9521 | 12.9571 | 0.8 | 2037.746 | SE | SE4 | 2009-03-07 |  | Ottarp | 53 | 73 | 362.6172 | 372442.97 | 6202637.68 | 414 | 2009
1283-V-065 | 3 | FALSE | 56.1455 | 12.6979 | 4.25 |  | SE | SE4 |  |  | Horsahagen | 52 | 65 | 400.2417 | 356976.8794 | 6224658.5382 | 414 | 0
1283-V-069 | 2 | FALSE | 56.0159 | 12.7012 | 1.0077 |  | SE | SE4 |  |  | 1283-V-069 | 54 | 60 |  | 356700.68 | 6210234.76 | 414 | 0
1283-V-074 | 2 | FALSE | 56.016 | 12.7015 | 1.0077 |  | SE | SE4 |  |  | 1283-V-074 | 54 | 60 |  | 356720.57 | 6210242.99 | 414 | 0
1283-V-080 | 1 | FALSE | 56.1646 | 12.7581 | 14.25 | 38600 | SE | SE4 | 2016-03-01 |  | Västraby | 103 | 93.4 | 342.0429 | 360783.9083 | 6226666.5772 | 145 | 2016
1283-V-085 | 3 | FALSE | 56.1067 | 12.7241 | 21 |  | SE | SE4 |  |  | Pilshult-Allerum | 115 | 110 | 288.8256 | 358459.6999 | 6220285.6474 | 414 | 0
1283-V-089 | 2 | FALSE | 56.0733 | 12.7965 | 6.8577 |  | SE | SE4 |  |  | Fjärestad |  |  |  | 362843.0188 | 6216422.9088 | 414 | 0
1284-V-001 | 2 | FALSE | 56.201 | 12.6852 | 0.6 |  | SE | SE4 |  |  | Gunnestorp | 44 | 65 | 394.599 | 356397.53 | 6230865.98 | 145 | 0
1284-V-002 | 1 | FALSE | 56.2024 | 12.6864 | 2 | 5682.6969 | SE | SE4 | 2014-01-01 |  | Gunnestorp | 70 | 65 | 519.6896 | 356473.36 | 6231018.45 | 145 | 2014
1284-V-002_2 | 1 | FALSE | 56.2018 | 12.6885 | 4 | 10426.4555 | SE | SE4 | 2010-07-01 |  | 1284-V-002_2 |  |  |  | 356604.5289 | 6230942.364 | 145 | 2010
1284-V-003 | 1 | FALSE | 56.1637 | 12.6285 | 4 | 9340 | SE | SE4 | 2014-01-01 |  | Ingelsträde | 82 | 59 | 378.7149 | 352734.2624 | 6226831.7995 | 414 | 2014
1284-V-005 | 1 | FALSE | 56.1862 | 12.7036 | 0.85 | 1870 | SE | SE4 | 2005-09-16 |  | Gunnestorp | 52 | 74 | 400.2417 | 357480.74 | 6229175.58 | 145 | 2005
1284-V-006 | 1 | FALSE | 56.2386 | 12.565 | 1 | 2100 | SE | SE4 | 1996-06-20 |  | Kullen | 37 | 41 | 465.0254 | 349091.1046 | 6235300.475 | 145 | 1996
1284-V-007 | 1 | FALSE | 56.1548 | 12.663 | 0.5 | 1061.0885 | SE | SE4 | 1998-02-17 | 2016-02-17 08:00 | Täppeshusen | 39 | 40 | 418.5534 | 354844.11 | 6225763.58 | 414 | -2016
1284-V-008 | 1 | FALSE | 56.1544 | 12.6662 | 0.66 | 1403.507 | SE | SE4 | 2001-02-05 | 2018-06-01 | Täppeshusen | 47 | 50 | 380.4156 | 355043.52 | 6225718.94 | 414 | -2018
1284-V-009 | 1 | FALSE | 56.1539 | 12.6695 | 0.5 | 1061.0885 | SE | SE4 | 1998-02-17 | 2016-02-17 08:00 | Täppeshusen | 39 | 40 | 418.5534 | 355242.23 | 6225649.3 | 414 | -2016
1284-V-010 | 1 | FALSE | 56.2287 | 12.6135 | 0.74 | 1400 | SE | SE4 | 1996-06-22 12:00 |  | Glimminge | 38 | 46 | 416.2269 | 352053.1122 | 6234093.3344 | 145 | 1996
1284-V-013 | 2 | FALSE | 56.1898 | 12.6851 | 0.5 |  | SE | SE4 |  |  | Gunnestorp | 37 | 42 | 465.0254 | 356346.23 | 6229613.06 | 145 | 0
1284-V-020 | 1 | FALSE | 56.1653 | 12.6337 | 2 | 4670 | SE | SE4 | 2014-01-01 |  | Ingelsträde | 82 | 59 | 378.7149 | 353062.9 | 6226995.87 | 414 | 2014
1284-V-021 | 1 | FALSE | 56.2335 | 12.5761 | 6.4 | 17000 | SE | SE4 | 2015-03-19 |  | Rågåkra | 114 | 93 | 313.5093 | 349755.6948 | 6234706.585 | 145 | 2015
1284-V-022 | 1 | FALSE | 56.1502 | 12.6641 | 4.4 | 14760 | SE | SE4 | 2017-09-01 |  | Stora Gorslöv | 100 | 95 | 280.1127 | 354895.8199 | 6225255.975 | 414 | 2017
1285-V-002 | 3 | FALSE | 55.8872 | 13.191 | 0.89 |  | SE | SE4 |  |  | 1285-V-002 | 52 | 60 | 419.0766 | 386855.62 | 6195000.81 | 224 | 0
1285-V-005 | 3 | FALSE | 55.7513 | 13.3085 | 2 |  | SE | SE4 |  |  | 1285-V-005 | 80 | 78 | 397.8874 | 393831.39 | 6179700.83 | 224 | 0
1285-V-009 | 1 | FALSE | 55.8881 | 13.3905 | 4 | 11000 | SE | SE4 | 2006-12-13 |  | Värlinge gård | 79.5 | 81.5 | 404.1052 | 399334.1837 | 6194801.4327 | 221 | 2006
1285-V-010 | 2 | FALSE | 55.791 | 13.2845 | 6 |  | SE | SE4 |  |  | Rävatorpet | 90 | 80 | 314.3801 | 392437.2789 | 6184148.6892 | 224 | 0
1285-V-011 | 1 | FALSE | 55.8128 | 13.349 | 1.2 | 2700 | SE | SE4 | 2000-12-01 |  | Brönneslöv | 44 | 65 | 394.599 | 396538.5429 | 6186482.4689 | 224 | 2000
1285-V-012 | 1 | FALSE | 55.8581 | 13.2375 | 0.5 | 600 | SE | SE4 | 1996-08-29 |  | Trollenäs | 37 | 41 | 465.0254 | 389678.86 | 6191695.68 | 224 | 1996
1285-V-013 | 1 | FALSE | 55.8116 | 13.217 | 0.66 | 1430 | SE | SE4 | 1999-09-30 |  | Harriemöllan | 47 | 55 | 380.4156 | 388267.45 | 6186546.56 | 224 | 1999
1285-V-014 | 1 | FALSE | 55.81 | 13.2196 | 0.6 | 1150 | SE | SE4 | 1997-09-24 |  | Backmöllan | 44 | 50 | 394.599 | 388425.52 | 6186362.5 | 224 | 1997
1285-V-015 | 1 | FALSE | 55.8069 | 13.2266 | 0.6 | 1100 | SE | SE4 | 1997-09-29 |  | Slättäng I | 44 | 50 | 394.599 | 388855.4 | 6186010.69 | 224 | 1997
1285-V-017 | 1 | FALSE | 55.889 | 13.1947 | 0.6 | 1300 | SE | SE4 | 2000-12-01 |  | Ö, Karaby | 44 | 65 | 394.599 | 387092.6 | 6195193.43 | 224 | 2000
1285-V-018 | 1 | FALSE | 55.7614 | 13.4303 | 2.4 | 5400 | SE | SE4 | 2001-02-01 |  | Tängelsås | 44 | 65 | 394.599 | 401503.1683 | 6180636.1557 | 221 | 2001
1285-V-019 | 1 | FALSE | 55.8343 | 13.4368 | 10.95 | 23471.121 | SE | SE4 | 2004-10-13 |  | Skarhults nygård | 70 | 85 | 474.2168 | 402092.5935 | 6188745.7415 | 221 | 2004
1285-V-020 | 1 | FALSE | 55.7907 | 13.3566 | 1.2 | 2700 | SE | SE4 | 1999-11-03 |  | Skarhult | 63 | 75 | 386.657 | 396959.1842 | 6184006.0998 | 224 | 1999
1285-V-020_2 | 1 | FALSE | 55.7879 | 13.3594 | 1.2 | 2700 | SE | SE4 | 2001-09-01 |  | 1285-V-020_2 |  |  |  | 397125.3492 | 6183686.7798 | 224 | 2001
1285-V-020_3 | 1 | FALSE | 55.7867 | 13.3666 | 8 | 20000 | SE | SE4 | 2009-09-08 |  | 1285-V-020_3 |  |  |  | 397571.9049 | 6183552.4606 | 224 | 2009
1285-V-021 | 1 | FALSE | 55.7584 | 13.2964 | 6 | 14700 | SE | SE4 | 2006-07-20 |  | Odarslöv | 71 | 64 | 505.1536 | 393095.695 | 6180509.5113 | 224 | 2006
1285-V-022 | 1 | FALSE | 55.8001 | 13.5447 | 4.5 | 14400 | SE | SE4 | 2004-05-12 |  | Västrabygård | 80 | 78 | 298.4155 | 408773.5631 | 6184794.8017 | 221 | 2004
1285-V-024 | 1 | FALSE | 55.8036 | 13.5472 | 1.5 | 4800 | SE | SE4 | 2004-05-12 |  | Västrabygård | 80 | 78 | 298.4155 | 408937.31 | 6185180.39 | 221 | 2004
1285-V-026 | 1 | FALSE | 55.8122 | 13.2402 | 1.41 | 3000 | SE | SE4 | 1999-09-27 |  | Slättäng | 47.6667 | 55 | 403.1159 | 389721.8051 | 6186581.4915 | 224 | 1999
1285-V-026_2 | 1 | FALSE | 55.8094 | 13.2469 | 0.75 | 1500 | SE | SE4 | 2005-09-12 |  | 1285-V-026_2 |  |  |  | 390130.89 | 6186256.42 | 224 | 2005
1285-V-027 | 1 | FALSE | 55.8519 | 13.161 | 1 | 2600 | SE | SE4 | 1998-12-02 |  | Reslövsgården | 46.5 | 62.5 | 380.2523 | 384872.845 | 6191123.165 | 224 | 1998
1285-V-027_2 | 1 | FALSE | 55.8494 | 13.1634 | 1.6 | 4000 | SE | SE4 | 2008-05-02 12:00 |  | 1285-V-027_2 |  |  |  | 385015.5368 | 6190842.9694 | 224 | 2008
1285-V-029 | 1 | FALSE | 55.7865 | 13.4046 | 8 | 22400 | SE | SE4 | 2009-10-01 |  | Äspinge-Klemedstorp | 82 | 78 | 378.7149 | 399957.4537 | 6183469.289 | 221 | 2009
1285-V-030 | 1 | FALSE | 55.8864 | 13.1992 | 0.8 | 2200 | SE | SE4 | 2009-03-07 |  | Östra Karaby II | 53 | 60 | 362.6172 | 387368.56 | 6194897.84 | 224 | 2009
1285-V-031 | 1 | FALSE | 55.807 | 13.547 | 2 | 5400 | SE | SE4 | 2010-05-10 |  | Högersröd | 90 | 80 | 314.3801 | 408932.74 | 6185557.83 | 221 | 2010
1285-V-038 | 3 | FALSE | 55.7779 | 13.353 | 1.79 |  | SE | SE4 |  |  | Gårdstånga | 70 | 65 | 465.1222 | 396700.29 | 6182591.79 | 224 | 0
1285-V-050 | 2 | FALSE | 55.7911 | 13.2727 | 3 |  | SE | SE4 |  |  | Viderup-Toftaholm | 90 | 100 | 471.5702 | 391699 | 6184177 | 224 | 0
1285-V-060 | 3 | FALSE | 55.7687 | 13.5489 | 1.6 |  | SE | SE4 |  |  | 1285-V-060 | 53 |  | 362.6172 | 408958.8834 | 6181295.1849 | 221 | 0
1286-V-002 | 1 | FALSE | 55.478 | 13.7811 | 3.4 | 7184.4232 | SE | SE4 | 2002-12-14 |  | Ruuthsbo-Kärragården | 49.3333 | 51.6667 | 398.3608 | 422957.6251 | 6148656.8957 | 257 | 2002
1286-V-002_2 | 1 | FALSE | 55.4791 | 13.7752 | 1.2 | 2568.1521 | SE | SE4 | 1999-03-09 |  | 1286-V-002_2 |  |  |  | 422591.2303 | 6148792.09 | 257 | 1999
1286-V-004 | 1 | FALSE | 55.4671 | 13.7623 | 1.5 | 3200 | SE | SE4 | 2001-11-20 |  | Bjäresjö | 48 | 55 | 414.466 | 421753.4298 | 6147472.48 | 257 | 2001
1286-V-010 | 2 | FALSE | 55.4598 | 14.1264 | 9 |  | SE | SE4 |  |  | Karlfältsgården | 71 | 71 |  | 444760.8778 | 6146303.4076 | 221 | 0
1286-V-011 | 3 | FALSE | 55.4697 | 13.7082 | 8 |  | SE | SE4 |  |  | Marsvinsholm | 100 | 140 | 254.6479 | 418333.9947 | 6147814.841 | 257 | 0
1286-V-012 | 1 | FALSE | 55.4671 | 13.7768 | 1.32 | 2200 | SE | SE4 | 1999-10-21 |  | Hedeskoga Vindkraftpark | 59 | 59.5 | 442.7846 | 422666.7086 | 6147456.1892 | 257 | 1999
1286-V-012_2 | 1 | FALSE | 55.4637 | 13.7863 | 4 | 9000 | SE | SE4 | 2007-09-05 |  | 1286-V-012_2 |  |  |  | 423258.9787 | 6147068.2297 | 257 | 2007
1286-V-016 | 2 | FALSE | 55.4698 | 14.023 | 1.79 |  | SE | SE4 |  |  | 1286-V-016 | 70 | 65 | 465.1222 | 438234.55 | 6147501.17 | 221 | 0
1286-V-017 | 2 | FALSE | 55.4672 | 13.7815 | 0.85 |  | SE | SE4 |  |  | 1286-V-017 | 52 | 74 | 400.2417 | 422967 | 6147461.07 | 257 | 0
1286-V-018 | 2 | FALSE | 55.4632 | 13.9081 | 0.85 |  | SE | SE4 |  |  | 1286-V-018 | 52 | 74 | 400.2417 | 430961 | 6146884.07 | 257 | 0
1286-V-019 | 2 | FALSE | 55.4904 | 13.8782 | 2.44 |  | SE | SE4 |  |  | 1286-V-019 | 50 | 61.3333 | 413.1242 | 429117.1024 | 6149935.946 | 257 | 0
1286-V-020 | 2 | FALSE | 55.4932 | 13.8755 | 0.75 |  | SE | SE4 |  |  | 1286-V-020 | 48 | 55 | 414.466 | 428952.83 | 6150253.23 | 257 | 0
1286-V-021 | 1 | FALSE | 55.4397 | 13.7211 | 0.6 | 1500 | SE | SE4 | 2002-01-18 |  | Balkåkra Vind | 44 | 56 | 394.599 | 419092.06 | 6144468.64 | 257 | 2002
1286-V-022 | 1 | FALSE | 55.4621 | 13.9649 | 0.8 | 2085.2911 | SE | SE4 | 2010-01-01 |  | Köpingebro | 53 | 73 | 362.6172 | 434553 | 6146704.97 | 221 | 2010
1286-V-023 | 1 | FALSE | 55.4773 | 13.6665 | 0.6 | 1350 | SE | SE4 | 2001-06-01 |  | Rynge III | 44 | 50 | 394.599 | 415717.04 | 6148718.36 | 257 | 2001
1286-V-024 | 1 | FALSE | 55.481 | 13.6682 | 1 | 2600 | SE | SE4 | 1996-05-15 |  | Slitevind Rynge | 40 | 50 | 397.8874 | 415832.286 | 6149126.8498 | 257 | 1996
1286-V-025 | 1 | FALSE | 55.4855 | 13.8693 | 0.5 | 1200 | SE | SE4 | 1998-08-11 |  | St Herrestad I | 40 | 65 | 397.8874 | 428546.96 | 6149395.91 | 257 | 1998
1286-V-026 | 1 | FALSE | 55.4841 | 13.8714 | 0.5 | 1200 | SE | SE4 | 1998-08-11 |  | St Herrestad II | 40 | 65 | 397.8874 | 428681.63 | 6149246.55 | 257 | 1998
1286-V-027 | 1 | FALSE | 55.4623 | 14.1233 | 1 | 2600 | SE | SE4 | 1996-12-11 |  | Slitevind Eriksfält | 40 | 50 | 397.8874 | 444566.2798 | 6146592.53 | 221 | 1996
1286-V-028 | 1 | FALSE | 55.4636 | 14.0237 | 1 | 2600 | SE | SE4 | 1996-05-13 |  | Larsbo | 40 | 50 | 397.8874 | 438268.954 | 6146818.3798 | 221 | 1996
1286-V-029 | 1 | FALSE | 55.4774 | 14.1323 | 0.85 | 1873.5984 | SE | SE4 | 2005-04-01 |  | Örum | 52 | 74 | 400.2417 | 445158.87 | 6148258.05 | 221 | 2005
1286-V-030 | 1 | FALSE | 55.4296 | 13.7444 | 0.5 | 1500 | SE | SE4 | 1996-01-16 |  | Ruuthsbo I | 40 | 42 | 397.8874 | 420546.15 | 6143320.93 | 257 | 1996
1286-V-031 | 1 | FALSE | 55.4864 | 13.8752 | 2 | 5311.7421 | SE | SE4 | 2011-07-01 |  | St, Herrestad | 71 | 64 | 505.1536 | 428924.66 | 6149493.25 | 257 | 2011
1286-V-037 | 2 | FALSE | 55.4571 | 13.723 | 6.8577 |  | SE | SE4 |  |  | Marsvinsholm |  |  |  | 419248.5101 | 6146403.4226 | 257 | 0
1286-V-038 | 2 | FALSE | 55.4973 | 13.8239 | 1.4695 |  | SE | SE4 |  |  | 1286-V-038 | 54 | 70 |  | 425701.39 | 6150764.26 | 257 | 0
1286-V-041 | 2 | FALSE | 55.4534 | 13.9694 | 2 |  | SE | SE4 |  |  | 1286-V-041 | 82 |  | 378.7149 | 434819.62 | 6145731.36 | 257 | 0
1286-V-046 | 1 | FALSE | 55.4837 | 13.8478 | 6.9 | 16500 | SE | SE4 | 2012-07-13 |  | St Herrestad | 71 | 66 | 580.9266 | 427183.5733 | 6149224.8296 | 257 | 2012
1286-V-047 | 3 | FALSE | 55.4759 | 14.1078 | 2 |  | SE | SE4 |  |  | Örum | 82 |  | 378.7149 | 443608.06 | 6148113.24 | 221 | 0
1286-V-063 | 2 | FALSE | 55.464 | 14.0897 | 2 |  | SE | SE4 |  |  | 1286-V-063 | 62 | 67 | 496.8417 | 442444.81 | 6146800.33 | 221 | 0
1286-V-070 | 2 | FALSE | 55.4918 | 13.6755 | 0.5 |  | SE | SE4 |  |  | 1286-V-070 | 40 | 50 | 397.8874 | 416314.56 | 6150318.13 | 257 | 0
1286-V-071 | 2 | FALSE | 55.4918 | 13.6755 | 0.6 |  | SE | SE4 |  |  | 1286-V-071 | 41 | 40 | 454.4579 | 416314.56 | 6150318.13 | 257 | 0
1286-V-076 | 2 | FALSE | 55.4174 | 13.8287 | 8 |  | SE | SE4 |  |  | 1286-V-076 | 70 | 70 | 519.6896 | 425855.2322 | 6141862.3395 | 257 | 0
1286-V-108 | 2 | FALSE | 55.5211 | 13.8369 | 2 |  | SE | SE4 |  |  | 1286-V-108 | 80 | 80 | 397.8874 | 426569.4 | 6153400.12 | 221 | 0
1286-V-109 | 2 | FALSE | 55.4974 | 13.8246 | 1.4695 |  | SE | SE4 |  |  | 1286-V-109 | 54 | 70 |  | 425746.25 | 6150774.78 | 257 | 0
1286-V-113 | 2 | FALSE | 55.4012 | 14.0878 | 0.6 |  | SE | SE4 |  |  | 1286-V-113 | 42 | 53 | 433.0747 | 442229.35 | 6139813.83 | 257 | 0
1287-V-001 | 3 | FALSE | 55.3929 | 13.4337 | 2.25 |  | SE | SE4 |  |  | Stora Beddinge | 48 | 55 | 414.466 | 400795.0881 | 6139635.0166 | 257 | 0
1287-V-006 | 3 | FALSE | 55.4198 | 13.2097 | 3.58 |  | SE | SE4 |  |  | 1287-V-006 | 70 | 65 | 465.1222 | 386681.4156 | 6142964.8549 | 257 | 0
1287-V-008 | 1 | FALSE | 55.3633 | 13.3402 | 0.75 | 1720 | SE | SE4 | 2003-08-01 |  | Isiegården | 48 | 50 | 414.466 | 394790.04 | 6136475.66 | 257 | 2003
1287-V-009 | 1 | FALSE | 55.3651 | 13.3266 | 0.6 | 1490 | SE | SE4 | 1997-11-25 |  | Björkliden | 42 | 45 | 433.0747 | 393934.91 | 6136696.64 | 257 | 1997
1287-V-010 | 1 | FALSE | 55.3643 | 13.3186 | 0.6 | 1500 | SE | SE4 | 1997-12-12 |  | Lilla Isie | 42 | 45 | 433.0747 | 393427.01 | 6136623.79 | 257 | 1997
1287-V-011 | 1 | FALSE | 55.3638 | 13.2509 | 0.75 | 1600 | SE | SE4 | 1998-04-17 |  | Gislöv II | 44 | 50 | 493.2488 | 389133.71 | 6136665.01 | 257 | 1998
1287-V-014 | 1 | FALSE | 55.4536 | 13.4655 | 9.2 | 20800 | SE | SE4 | 2008-12-05 |  | Näsbyholm | 71 | 64 | 580.9266 | 402955.6102 | 6146337.6844 | 257 | 2008
1287-V-015 | 1 | FALSE | 55.4219 | 13.3578 | 0.66 | 1590 | SE | SE4 | 2001-04-06 |  | Brönnestad-Hönsinge | 47 | 40 | 380.4156 | 396062.12 | 6142969.15 | 257 | 2001
1287-V-017 | 1 | FALSE | 55.4192 | 13.3567 | 0.85 | 2050 | SE | SE4 | 2007-01-29 |  | Brönnestad-Hönsinge | 48.6667 | 44 | 387.0243 | 395982.6 | 6142672.38 | 257 | 2007
1287-V-017_2 | 1 | FALSE | 55.4175 | 13.3566 | 1.32 | 3160 | SE | SE4 | 2001-04-06 |  | 1287-V-017_2 |  |  |  | 395970.7737 | 6142485.329 | 257 | 2001
1287-V-018 | 1 | FALSE | 55.3618 | 13.2527 | 0.75 | 1900 | SE | SE4 | 2002-10-14 |  | Gislöv | 48 | 50 | 414.466 | 389239.22 | 6136443.34 | 257 | 2002
1287-V-018_2 | 1 | FALSE | 55.3599 | 13.2544 | 0.75 | 1900 | SE | SE4 | 2005-12-05 |  | 1287-V-018_2 |  |  |  | 389346.67 | 6136227.7 | 257 | 2005
1287-V-019 | 1 | FALSE | 55.4292 | 13.4033 | 6 | 18900 | SE | SE4 | 2010-05-01 |  | Stora Jordberga | 90 | 80 | 314.3801 | 398959.3712 | 6143717.6729 | 257 | 2010
1287-V-022 | 1 | FALSE | 55.388 | 13.0434 | 3.45 | 9420 | SE | SE4 | 1999-06-14 10:00 |  | Maglarp vindkraftpark | 46.8571 | 50 | 408.7897 | 376061.5128 | 6139713.873 | 257 | 1999
1287-V-022_2 | 2 | FALSE | 55.3925 | 13.0275 | 1.5 |  | SE | SE4 |  |  | 1287-V-022_2 |  |  |  | 375063.5126 | 6140243.5378 | 257 | 0
1287-V-038 | 1 | FALSE | 55.4313 | 13.4468 | 2.3 | 5600 | SE | SE4 | 2016-04-01 |  | Margot | 82 | 78 | 435.5222 | 401716.64 | 6143888.28 | 257 | 2016
1287-V-039 | 1 | FALSE | 55.3928 | 13.4357 | 2 | 5451.2142 | SE | SE4 | 2012-10-01 |  | St Beddinge | 90 | 80 | 314.3801 | 400917.62 | 6139612.12 | 257 | 2012
1290-V-040 | 2 | FALSE | 56.0264 | 14.418 | 4 |  | SE | SE4 |  |  | Östra Ljungby | 82 | 80 | 378.7149 | 463726.256 | 6209175.3233 | 292 | 0
1290-V-041 | 3 | FALSE | 55.9543 | 13.7929 | 0.9 |  | SE | SE4 |  |  | 1290-V-041 | 69 | 89.5 | 372.0608 | 424628.72 | 6201649.24 | 221 | 0
1290-V-043 | 1 | FALSE | 56.1362 | 14.224 | 10.25 | 28000 | SE | SE4 | 2012-12-01 |  | Karsholm | 92 | 80 | 308.3815 | 451772.4803 | 6221508.6615 | 256 | 2012
1290-V-044 | 1 | FALSE | 56.0424 | 14.061 | 7.5 | 13800 | SE | SE4 | 2009-08-31 |  | Isgrannatorp | 90 | 98 | 392.9752 | 441500.6002 | 6211201.2253 | 221 | 2009
1290-V-048 | 1 | FALSE | 55.9577 | 14.1655 | 0.66 | 1150 | SE | SE4 | 2000-11-24 |  | Helan Hovby | 47 | 45 | 380.4156 | 447896.83 | 6201689.73 | 221 | 2000
1290-V-049 | 1 | FALSE | 56.008 | 14.2747 | 0.5 | 1042.7468 | SE | SE4 | 1996-09-04 |  | Legered | 37 | 42 | 465.0254 | 454777.51 | 6207204.67 | 292 | 1996
1290-V-051 | 1 | FALSE | 56.0551 | 14.2294 | 1.2 | 2500 | SE | SE4 | 2002-11-05 |  | Möllebacken | 44 | 65 | 394.599 | 452006.1155 | 6212477.56 | 292 | 2002
1290-V-052 | 1 | FALSE | 55.7928 | 14.1495 | 0.6 | 1160 | SE | SE4 | 1997-12-01 |  | Olseröd | 44 | 40 | 394.599 | 446676.15 | 6183349.46 | 221 | 1997
1290-V-054 | 1 | FALSE | 55.9564 | 14.168 | 0.66 | 1150 | SE | SE4 | 2002-01-31 |  | Hovby | 47 | 45 | 380.4156 | 448053.52 | 6201538.62 | 221 | 2002
1290-V-054_2 | 1 | FALSE | 55.9589 | 14.1629 | 0.66 | 1150 | SE | SE4 | 1999-12-30 |  | 1290-V-054_2 |  |  |  | 447736.38 | 6201819.8 | 221 | 1999
1290-V-055 | 1 | FALSE | 56.0277 | 14.3019 | 1.2 | 2600 | SE | SE4 | 1999-09-13 |  | Fjälkinge | 44 | 65 | 394.599 | 456489.8549 | 6209382.74 | 292 | 1999
1290-V-056 | 1 | FALSE | 55.9446 | 14.1917 | 4.25 | 7500 | SE | SE4 | 2003-01-16 |  | Gärds-Köpinge | 52 | 55 | 400.2417 | 449519.2027 | 6200207.4842 | 221 | 2003
1290-V-057 | 1 | FALSE | 56.0741 | 14.1709 | 10 | 26400 | SE | SE4 | 2009-11-03 10:00 |  | Råbelöv | 90 | 80 | 314.3801 | 448393.4549 | 6214633.3075 | 292 | 2009
1290-V-058 | 1 | FALSE | 56.074 | 14.3011 | 6 | 19500 | SE | SE4 | 2011-11-01 |  | Kiaby | 92 | 69 | 300.86 | 456497.1273 | 6214538.6497 | 292 | 2011
1290-V-059 | 1 | FALSE | 55.8812 | 14.1615 | 4 | 10000 | SE | SE4 | 2007-07-07 |  | Lyngbygård | 90 | 95 | 314.3801 | 447545.8264 | 6193171.3198 | 221 | 2007
1290-V-059_2 | 1 | FALSE | 55.8839 | 14.1674 | 4 | 10000 | SE | SE4 | 2010-04-01 |  | 1290-V-059_2 |  |  |  | 447915.7164 | 6193467.0047 | 221 | 2010
1290-V-063 | 1 | FALSE | 56.0519 | 14.2284 | 0.8 | 2037.746 | SE | SE4 | 2009-07-15 |  | Ullstorp-Åkeboda | 53 | 73 | 362.6172 | 451943.22 | 6212128.47 | 292 | 2009
1290-V-070 | 1 | FALSE | 55.8805 | 13.9545 | 36 | 106920 | SE | SE4 | 2016-01-01 |  | Höge Väg Vindkraftpark | 98.1176 | 98.4706 | 321.045 | 434592.2899 | 6193276.3587 | 221 | 2016
1290-V-083 | 1 | FALSE | 56.1862 | 14.307 | 2.35 | 7300 | SE | SE4 | 2014-01-01 |  | Tollarpabjär | 92 | 104 | 353.5105 | 456986.07 | 6227014.1 | 256 | 2014
1290-V-092 | 1 | FALSE | 56.0041 | 14.3265 | 4 | 10600 | SE | SE4 | 2012-07-01 |  | Rinkaby | 90 | 95 | 314.3801 | 457999.5334 | 6206742.9767 | 292 | 2012
1290-V-111 | 3 | FALSE | 56.0834 | 14.2976 | 6 |  | SE | SE4 |  |  | Karsholm |  |  |  | 456289.4739 | 6215586.7749 | 292 | 0
1290-V-112 | 1 | FALSE | 56.0103 | 14.274 | 3.6 | 10000 | SE | SE4 | 2014-11-01 |  | Legeved | 100 | 95 | 229.1831 | 454735.007 | 6207463.5554 | 292 | 2014
1290-V-113 | 3 | FALSE | 55.9538 | 13.7738 | 3 |  | SE | SE4 |  |  | Äsphult-Bjärnhult | 93 | 100 | 441.637 | 423435 | 6201620 | 221 | 0
1291-V-001 | 2 | FALSE | 55.5009 | 14.1145 | 0.85 |  | SE | SE4 |  |  | 1291-V-001 | 52 | 55 | 400.2417 | 444067.59 | 6150894.35 | 221 | 0
1291-V-009 | 1 | FALSE | 55.5304 | 14.3325 | 0.5 | 1380 | SE | SE4 | 1996-08-25 |  | Zavanna | 40 | 42 | 397.8874 | 457869.35 | 6154020.19 | 221 | 1996
1291-V-010 | 1 | FALSE | 55.4703 | 14.1704 | 0.8 | 2500 | SE | SE4 | 2008-10-15 |  | Borrby1 | 53 | 73 | 362.6172 | 447552.13 | 6147441.29 | 221 | 2008
1291-V-011 | 1 | FALSE | 55.5368 | 14.343 | 0.66 | 1350 | SE | SE4 | 1993-01-01 |  | Simris1 | 27 | 32 | 384.2424 | 458535.4501 | 6154719.4652 | 221 | 1993
1291-V-013 | 1 | FALSE | 55.5279 | 14.1753 | 18 | 57960 | SE | SE4 | 2010-10-07 |  | Östra Herrestad Vindkraftpark | 90 | 80 | 314.3801 | 447939.6092 | 6153852.4847 | 221 | 2010
1291-V-014 | 1 | FALSE | 55.4727 | 14.17 | 0.8 | 2600 | SE | SE4 | 2009-12-03 |  | Byåra | 53 | 73 | 362.6172 | 447533.06 | 6147705.96 | 221 | 2009
1291-V-024 | 2 | FALSE | 55.5517 | 14.1598 | 0.75 |  | SE | SE4 |  |  | 1291-V-024 | 48 | 50 | 414.466 | 446996.12 | 6156509.88 | 221 | 0
1291-V-033 | 2 | FALSE | 55.5171 | 14.2149 | 0.8 |  | SE | SE4 |  |  | 1291-V-033 | 53 | 78 | 362.6172 | 450424.78 | 6152620.38 | 221 | 0
1291-V-035 | 2 | FALSE | 55.4713 | 14.1741 | 0.8 |  | SE | SE4 |  |  | Borrby3 | 53 | 74 | 362.6172 | 447791.8 | 6147547.03 | 221 | 0
1291-V-040 | 1 | FALSE | 55.4831 | 14.1507 | 2.3 | 5800 | SE | SE4 | 2018-07-09 |  | Olofsfält | 71 | 64 | 580.9266 | 446326.98 | 6148879.45 | 221 | 2018
1291-V-040_2 | 2 | FALSE | 55.4851 | 14.1578 | 2.3 |  | SE | SE4 |  |  | 1291-V-040_2 |  |  |  | 446781.3 | 6149092.63 | 221 | 0
1291-V-055 | 1 | FALSE | 55.4706 | 14.1902 | 0.8 | 2600 | SE | SE4 | 2009-12-01 |  | Borrby2 | 53 | 73 | 362.6172 | 448805.68 | 6147462.29 | 221 | 2009
1292-V-004 | 1 | FALSE | 56.2461 | 13.0997 | 10.6 | 30600 | SE | SE4 | 2017-02-27 |  | Össjö Skog | 94.2 | 102.8 | 373.9924 | 382246.387 | 6235094.9741 | 145 | 2017
1292-V-004_2 | 1 | FALSE | 56.2474 | 13.091 | 3 | 7200 | SE | SE4 | 2018-09-01 |  | 1292-V-004_2 |  |  |  | 381707 | 6235253 | 145 | 2018
1292-V-010 | 1 | FALSE | 56.1662 | 12.9447 | 0.6 | 1285.0251 | SE | SE4 | 2000-10-23 |  | Heden | 44 | 65 | 394.599 | 372373.4 | 6226474.34 | 145 | 2000
1292-V-011 | 1 | FALSE | 56.1453 | 12.8956 | 0.66 | 1413.5276 | SE | SE4 | 2000-10-23 |  | Ingelstorp | 47 | 50 | 380.4156 | 369258.07 | 6224250.06 | 145 | 2000
1292-V-012 | 1 | FALSE | 56.2121 | 12.8777 | 0.6 | 1450 | SE | SE4 | 2000-03-09 |  | Skörpinge | 44 | 65 | 394.599 | 368375.18 | 6231713.77 | 145 | 2000
1292-V-013 | 1 | FALSE | 56.2196 | 12.9707 | 0.9 | 1600 | SE | SE4 | 2002-02-15 |  | Össjö | 52 | 72 | 423.7854 | 374163.38 | 6232376.2 | 145 | 2002
1292-V-031 | 2 | FALSE | 56.1664 | 12.9209 | 3.4288 |  | SE | SE4 |  |  | 1292-V-031 |  |  |  | 370900.31 | 6226548.06 | 145 | 0
1293-V-001 | 3 | FALSE | 56.101 | 13.9953 | 1.6 |  | SE | SE4 |  |  | 1293-V-001 | 48 | 74 | 442.0971 | 437505.4849 | 6217780.305 | 221 | 0
1293-V-002 | 3 | FALSE | 56.119 | 13.9533 | 4 |  | SE | SE4 |  |  | 1293-V-002 | 76.5 | 91.5 | 441.9342 | 434922.2541 | 6219819.6747 | 221 | 0
1293-V-004 | 3 | FALSE | 56.1133 | 13.9702 | 4 |  | SE | SE4 |  |  | Åraslöv | 82 | 98 | 378.7149 | 435961.5499 | 6219168.5563 | 221 | 0
1293-V-005 | 3 | FALSE | 56.0926 | 13.9682 | 6 |  | SE | SE4 |  |  | Åraslöv | 82 | 98 | 378.7149 | 435805.6033 | 6216864.5056 | 221 | 0
1293-V-007 | 1 | FALSE | 56.1124 | 13.9377 | 0.85 | 1600 | SE | SE4 | 2005-12-01 |  | Östergård | 52 | 74 | 400.2417 | 433943.48 | 6219101.42 | 221 | 2005
1293-V-011 | 3 | FALSE | 56.3877 | 13.7331 | 48 |  | SE | SE4 |  |  | 1293-V-011 | 100 | 95 | 381.9719 | 421781.7053 | 6249952.558 | 145 | 0
1293-V-014 | 3 | FALSE | 56.1188 | 13.573 | 18 |  | SE | SE4 |  |  | 1293-V-014 | 100 | 100 | 254.6479 | 411278.5058 | 6220220.3561 | 221 | 0
1293-V-015 | 3 | FALSE | 56.1921 | 13.5504 | 10 |  | SE | SE4 |  |  | 1293-V-015 | 100 | 100 | 254.6479 | 410042.2744 | 6228409.5796 | 145 | 0
1293-V-016 | 3 | FALSE | 56.3705 | 13.6309 | 6 |  | SE | SE4 |  |  | 1293-V-016 | 100 | 100 | 254.6479 | 415436.9184 | 6248160.0069 | 145 | 0
1293-V-018 | 3 | FALSE | 56.1888 | 13.979 | 8 |  | SE | SE4 |  |  | 1293-V-018 | 82 | 107 | 378.7149 | 436634.2615 | 6227559.496 | 221 | 0
1293-V-019 | 2 | FALSE | 56.1232 | 13.9461 | 2 |  | SE | SE4 |  |  | 1293-V-019 | 82 | 108 | 378.7149 | 434482.42 | 6220296.84 | 221 | 0
1293-V-020 | 3 | FALSE | 56.2444 | 13.8379 | 27 |  | SE | SE4 |  |  | Ballingslöv | 112 | 120 | 304.5056 | 427981.8114 | 6233883.0531 | 221 | 0
1293-V-021 | 3 | FALSE | 56.0764 | 13.7918 | 54 |  | SE | SE4 |  |  | Nävlingeåsen | 93 | 108 | 441.637 | 424800.1636 | 6215238.2267 | 221 | 0
1293-V-022 | 3 | FALSE | 56.1126 | 13.5772 | 8 |  | SE | SE4 |  |  | 1293-V-022 | 98.913 | 117.3913 | 439.3925 | 411521.6597 | 6219520.2461 | 221 | 0
1293-V-031 | 3 | FALSE | 56.3164 | 13.9354 | 10.2865 |  | SE | SE4 |  |  | Åbuen 2 |  |  |  | 434149.9961 | 6241809.3278 | 222 | 0
1315-V-003 | 3 | FALSE | 56.9353 | 13.0335 | 12 |  | SE | SE4 |  |  | Ekås |  |  |  | 380339.3277 | 6311904.6616 | 115 | 0
1315-V-004 | 1 | FALSE | 56.914 | 13.0016 | 22.5 | 55800 | SE | SE4 | 2010-12-10 |  | Fröslida | 110 | 110 | 276.2193 | 378329.3356 | 6309592.9225 | 115 | 2010
1315-V-006 | 3 | FALSE | 56.9986 | 12.8547 | 24 |  | SE | SE4 |  |  | Ramnared |  |  |  | 369687.626 | 6319281.9426 | 115 | 0
1315-V-007 | 1 | FALSE | 56.9154 | 13.0232 | 13.2 | 39600 | SE | SE4 | 2016-12-29 |  | Ryssbol | 110 | 105 | 231.4981 | 379652.0181 | 6309712.9877 | 115 | 2016
1315-V-013 | 1 | FALSE | 56.654 | 12.9976 | 5.4 | 16290 | SE | SE4 | 2015-01-01 |  | Vindkraft Stjärnarp | 100 | 95 | 229.1831 | 377242.6431 | 6280664.8376 | 143 | 2015
1315-V-016 | 2 | FALSE | 56.8327 | 13.3262 | 22.2865 |  | SE | SE4 |  |  | Treriksröset | 128 | 145 | 116.5686 | 397872.7917 | 6300013.5651 | 115 | 0
1380-V-001 | 1 | FALSE | 56.9259 | 12.9169 | 12.8 | 46240 | SE | SE4 | 2014-02-01 |  | Bohult | 100 | 96 | 203.7183 | 373217.8161 | 6311066.6986 | 115 | 2014
1380-V-003 | 3 | FALSE | 56.828 | 12.7963 | 32.451 |  | SE | SE4 |  |  | Fröllinge |  |  |  | 365525.2435 | 6300404.2137 | 143 | 0
1380-V-008 | 3 | FALSE | 56.845 | 12.7988 | 14 |  | SE | SE4 |  |  | Uppnora |  |  |  | 365741.1612 | 6302292.2604 | 143 | 0
1380-V-009 | 1 | FALSE | 56.8683 | 13.0912 | 18 | 49980 | SE | SE4 | 2012-11-19 |  | Örken | 112 | 94 | 304.5056 | 383645.7511 | 6304348.4755 | 115 | 2012
1380-V-012 | 1 | FALSE | 56.6255 | 13.0034 | 0.6 | 900 | SE | SE4 | 1997-02-28 |  | Stjernarps Gods | 42 | 42 | 433.0747 | 377504.23 | 6277481.52 | 143 | 1997
1380-V-015 | 1 | FALSE | 56.5913 | 12.9617 | 0.6 | 1261.6455 | SE | SE4 | 1997-12-01 |  | Eldsberga | 44 | 30 | 394.599 | 374836.37 | 6273748.6 | 143 | 1997
1380-V-016 | 1 | FALSE | 56.5683 | 12.992 | 0.85 | 1750 | SE | SE4 | 2004-02-01 |  | Andersfält Norr | 52 | 65 | 400.2417 | 376620.17 | 6271141.45 | 143 | 2004
1380-V-017 | 1 | FALSE | 56.566 | 12.9924 | 0.85 | 1750 | SE | SE4 | 2004-02-01 |  | Andersfält Mitt | 52 | 65 | 400.2417 | 376636.73 | 6270880.7 | 143 | 2004
1380-V-018 | 1 | FALSE | 56.5637 | 12.9928 | 0.85 | 1700 | SE | SE4 | 2004-02-01 |  | Andersfält Syd | 52 | 65 | 400.2417 | 376653.27 | 6270624.06 | 143 | 2004
1380-V-019 | 1 | FALSE | 56.778 | 13.0203 | 1.4695 | 1800 | SE | SE4 | 2003-01-30 |  | Dragabol | 59 | 70 |  | 379033.89 | 6294423.07 | 143 | 2003
1380-V-020 | 1 | FALSE | 56.594 | 13.0226 | 2.2 | 6300 | SE | SE4 | 2017-01-01 |  | Ågård | 100 | 100 | 280.1127 | 378583.51 | 6273938.03 | 143 | 2017
1381-V-004 | 1 | FALSE | 56.4889 | 12.9898 | 0.66 | 1400 | SE | SE4 | 1998-06-26 |  | Havsvind | 47 | 50 | 380.4156 | 376228.3 | 6262305.25 | 143 | 1998
1381-V-005 | 1 | FALSE | 56.5354 | 13.3689 | 20 | 47000 | SE | SE4 | 2012-03-01 |  | Knäredsgruppen | 91.25 | 105 | 317.0534 | 399688.4935 | 6266863.9292 | 143 | 2012
1381-V-007 | 1 | FALSE | 56.4492 | 13.2635 | 24 | 56760 | SE | SE4 | 2009-01-01 |  | Oxhult | 90 | 105 | 314.3801 | 392964.4196 | 6257427.7704 | 145 | 2009
1381-V-008 | 1 | FALSE | 56.4625 | 13.3014 | 17.5 | 40600 | SE | SE4 | 2010-07-01 |  | Kåphult Vindkraftpark | 100 | 101.5 | 318.3099 | 395336.6665 | 6258847.9807 | 145 | 2010
1381-V-009 | 1 | FALSE | 56.4778 | 13.4204 | 30 | 69960 | SE | SE4 | 2013-01-01 |  | Grytsjön | 103 | 98 | 300.0376 | 402705.937 | 6260378.9072 | 143 | 2013
1381-V-010 | 2 | FALSE | 56.4802 | 13.3917 | 3 | 6000 | SE | SE4 |  |  | Putsered | 115 | 105 | 288.8256 | 400946 | 6260681 | 143 | 0
1381-V-011 | 1 | FALSE | 56.5373 | 13.0442 | 0.5 | 900 | SE | SE4 | 1993-07-10 |  | Seglaberga 4 | 39 | 40 | 418.5534 | 379728.02 | 6267589.54 | 143 | 1993
1381-V-012 | 1 | FALSE | 56.536 | 13.0455 | 0.5 | 1042.7468 | SE | SE4 | 1996-06-19 |  | Seglaberga 5 | 44 | 45 | 328.8325 | 379806.53 | 6267449.22 | 143 | 1996
1381-V-013 | 1 | FALSE | 56.5412 | 13.2077 | 7.2 | 24200 | SE | SE4 | 2013-12-01 |  | Skogaby | 100 | 95 | 229.1831 | 389792.5075 | 6267750.98 | 143 | 2013
1381-V-015_2 | 1 | FALSE | 56.4551 | 13.0123 | 0.6 | 1261.6455 | SE | SE4 | 1997-11-20 |  | 1381-V-015_2 |  |  |  | 377503.18 | 6258500.47 | 145 | 1997
1381-V-016 | 1 | FALSE | 56.4236 | 13.0557 | 0.6 | 900 | SE | SE4 | 1998-11-09 |  | Sydvind | 42 | 50 | 433.0747 | 380074.88 | 6254923.3 | 145 | 1998
1381-V-018 | 1 | FALSE | 56.4952 | 13.3038 | 13.8 | 36000 | SE | SE4 | 2014-06-01 |  | Tommared | 92 | 98 | 345.989 | 395575.9984 | 6262482.6462 | 143 | 2014
1381-V-019 | 1 | FALSE | 56.5401 | 13.2478 | 22.5 | 54990 | SE | SE4 | 2013-02-01 |  | Uddared | 103 | 98 | 300.0376 | 392254.0503 | 6267563.1896 | 143 | 2013
1381-V-020_2 | 1 | FALSE | 56.4569 | 13.014 | 0.6 | 950 | SE | SE4 | 1997-11-24 |  | 1381-V-020_2 |  |  |  | 377609.59 | 6258701.45 | 145 | 1997
1381-V-022 | 1 | FALSE | 56.5343 | 13.004 | 0.75 | 1500 | SE | SE4 | 2000-12-29 |  | Vindkraftverk Östorp | 48 | 55 | 414.466 | 377244.76 | 6267327.23 | 143 | 2000
1381-V-024 | 1 | FALSE | 56.5301 | 12.9963 | 0.75 | 1400 | SE | SE4 | 2001-05-29 |  | Ösarp/Knöbbens vindkraftverk | 48 | 55 | 414.466 | 376757.84 | 6266873.89 | 143 | 2001
1381-V-025 | 1 | FALSE | 56.441 | 13.021 | 0.6 | 1273.3061 | SE | SE4 | 1998-09-30 |  | Östergård | 42 | 50 | 433.0747 | 377994.06 | 6256914.85 | 145 | 1998
1381-V-027 | 1 | FALSE | 56.5834 | 13.0219 | 0.6 | 950 | SE | SE4 | 1998-04-01 |  | Ängsholm | 42 | 50 | 433.0747 | 378503.07 | 6272761.34 | 143 | 1998
1381-V-029 | 1 | FALSE | 56.5717 | 13.0154 | 0.6 | 900 | SE | SE4 | 1998-04-03 |  | Ågård | 42 | 50 | 433.0747 | 378066.77 | 6271478.04 | 143 | 1998
1381-V-033 | 1 | FALSE | 56.5444 | 13.0236 | 0.6 | 990 | SE | SE4 | 1998-04-20 |  | Tjärby |  |  |  | 378484.93 | 6268426.68 | 143 | 1998
1381-V-035 | 1 | FALSE | 56.5367 | 13.0279 | 0.6 | 1273.3061 | SE | SE4 | 1998-11-06 |  | Mammarp | 42 | 50 | 433.0747 | 378725.82 | 6267558.36 | 143 | 1998
1381-V-036 | 1 | FALSE | 56.5395 | 13.0418 | 0.6 | 1273.3061 | SE | SE4 | 1998-03-01 |  | Lilla Tjärby Gård | 42 | 50 | 433.0747 | 379586.01 | 6267839.62 | 143 | 1998
1381-V-037 | 1 | FALSE | 56.4823 | 13.0694 | 0.6 | 950 | SE | SE4 | 1998-04-21 |  | Klägstorp | 42 | 50 | 433.0747 | 381102.72 | 6261432.85 | 143 | 1998
1381-V-038 | 1 | FALSE | 56.4836 | 13.066 | 0.6 | 950 | SE | SE4 | 1998-04-20 |  | Hov | 42 | 50 | 433.0747 | 380900.25 | 6261580.23 | 143 | 1998
1381-V-039 | 1 | FALSE | 56.4873 | 13.0642 | 0.6 | 930 | SE | SE4 | 1997-11-08 |  | Klägstorp | 42 | 49 | 433.0747 | 380802.06 | 6261994.32 | 143 | 1997
1381-V-040 | 1 | FALSE | 56.529 | 13.0278 | 0.5 | 1200 | SE | SE4 | 1999-01-15 |  | Gunn-El | 40 | 65 | 397.8874 | 378691 | 6266704.26 | 143 | 1999
1381-V-041 | 1 | FALSE | 56.5267 | 13.0467 | 0.6 | 1200 | SE | SE4 | 1999-11-12 |  | Tjärby | 44 | 46 | 394.599 | 379845.76 | 6266409.76 | 143 | 1999
1381-V-042 | 1 | FALSE | 56.4767 | 13.0093 | 0.6 | 900 | SE | SE4 | 1996-06-06 |  | Månstorps Gård | 37 | 41 | 558.0305 | 377385.48 | 6260917.03 | 143 | 1996
1381-V-043 | 1 | FALSE | 56.4747 | 13.0344 | 0.6 | 950 | SE | SE4 | 1998-09-21 |  | Triton Energi | 42 | 50 | 433.0747 | 378927.86 | 6260644.75 | 143 | 1998
1381-V-044 | 1 | FALSE | 56.474 | 13.0434 | 0.65 | 1379.415 | SE | SE4 | 1998-12-01 |  | Kövlinge | 42 | 50 | 469.1642 | 379476.4 | 6260549.13 | 143 | 1998
1381-V-046 | 1 | FALSE | 56.4901 | 12.9964 | 0.6 | 950 | SE | SE4 | 2000-01-01 |  | Mellby |  |  |  | 376635.69 | 6262425.86 | 143 | 2000
1381-V-047 | 1 | FALSE | 56.4907 | 12.9921 | 0.6 | 930 | SE | SE4 | 1998-03-01 |  | Mellby | 42 | 50 | 433.0747 | 376375.02 | 6262497.82 | 143 | 1998
1381-V-048 | 1 | FALSE | 56.4915 | 12.988 | 0.6 | 950 | SE | SE4 | 2000-01-01 |  | Mellby | 42 | 50 | 433.0747 | 376122.19 | 6262594.34 | 143 | 2000
1381-V-049 | 1 | FALSE | 56.4937 | 12.9913 | 0.6 | 1273.3061 | SE | SE4 | 1998-03-12 |  | Björnsgård | 42 | 50 | 433.0747 | 376333.66 | 6262836.58 | 143 | 1998
1381-V-050 | 1 | FALSE | 56.4974 | 12.9915 | 0.6 | 1261.6455 | SE | SE4 | 1997-12-11 |  | Mellby | 42 | 50 | 433.0747 | 376360.65 | 6263250.6 | 143 | 1997
1381-V-051 | 1 | FALSE | 56.4991 | 12.9891 | 0.6 | 1261.6455 | SE | SE4 | 1997-12-11 |  | Mellby | 42 | 50 | 433.0747 | 376218.4 | 6263442.91 | 143 | 1997
1381-V-052 | 1 | FALSE | 56.5007 | 12.9867 | 0.6 | 1261.6455 | SE | SE4 | 1997-12-11 |  | Mellby Kraft I | 42 | 50 | 433.0747 | 376075.96 | 6263629.11 | 143 | 1997
1381-V-053 | 1 | FALSE | 56.4267 | 12.9776 | 0.9 | 1650 | SE | SE4 | 2001-06-14 |  | Dömestorp II | 52 | 55 | 423.7854 | 375269.45 | 6255410.64 | 145 | 2001
1381-V-054 | 1 | FALSE | 56.4292 | 12.9794 | 0.6 | 930 | SE | SE4 | 1998-04-01 |  | Dömestorp I | 42 | 50 | 433.0747 | 375389.65 | 6255680.19 | 145 | 1998
1381-V-055 | 1 | FALSE | 56.5814 | 13.0498 | 0.6 | 1400 | SE | SE4 | 2000-03-01 |  | Genevad | 44 | 67 | 394.599 | 380212.84 | 6272493.02 | 143 | 2000
1381-V-056 | 1 | FALSE | 56.5909 | 13.0358 | 6 | 15000 | SE | SE4 | 2011-01-01 |  | Öringe | 90 | 80 | 314.3801 | 379380.6163 | 6273569.0917 | 143 | 2011
1382-V-001 | 1 | FALSE | 56.919 | 12.8245 | 13.2 | 36800 | SE | SE4 | 2014-11-16 |  | Alered | 112 | 94 | 334.9562 | 367569.9179 | 6310471.3592 | 115 | 2014
1382-V-002 | 1 | FALSE | 57.0084 | 12.7209 | 24.75 | 67500 | SE | SE4 | 2013-08-14 |  | Askomebjär | 103 | 98 | 330.0414 | 361593.6341 | 6320627.0005 | 115 | 2013
1382-V-003 | 1 | FALSE | 56.9993 | 12.7046 | 2.75 | 7500 | SE | SE4 | 2013-01-01 |  | Askomebjär | 103 | 98 | 330.0414 | 360570.42 | 6319651.82 | 115 | 2013
1382-V-004 | 2 | FALSE | 57.1223 | 12.7433 | 27 |  | SE | SE4 |  |  | Björnåsen | 120 | 130 | 265.2582 | 363376.54 | 6333254.8851 | 115 | 0
1382-V-005 | 1 | FALSE | 56.9672 | 12.7691 | 36 | 98040 | SE | SE4 | 2014-01-01 |  | Hjuleberg Vindkraftpark | 113 | 93 | 299.14 | 364373.9655 | 6315953.6372 | 115 | 2014
1382-V-006 | 1 | FALSE | 56.9933 | 12.4726 | 4 | 10200 | SE | SE4 | 2007-12-12 12:00 |  | Hässlås Morups-Lunnagård | 90 | 81 | 314.3801 | 346458.4072 | 6319478.1954 | 115 | 2007
1382-V-007 | 1 | FALSE | 56.9958 | 12.47 | 4 | 10200 | SE | SE4 | 2007-12-13 |  | Hässlås Morups-Lunnagård | 90 | 81 | 314.3801 | 346308.6779 | 6319759.4793 | 115 | 2007
1382-V-008 | 1 | FALSE | 56.9226 | 12.759 | 28.8 | 73440 | SE | SE4 | 2016-01-01 |  | Högabjär | 113 | 93 | 319.0827 | 363595.9707 | 6311003.2753 | 115 | 2016
1382-V-009 | 1 | FALSE | 56.9327 | 12.7866 | 9.6 | 24480 | SE | SE4 | 2016-01-01 |  | Kärsås | 113.8 | 107.8 | 326.2349 | 365309.6585 | 6312074.9863 | 115 | 2016
1382-V-010 | 1 | FALSE | 56.8884 | 12.4666 | 11.5 | 25000 | SE | SE4 | 2006-12-15 10:00 |  | Lövstaviken | 66.1667 | 60 | 556.2846 | 345663.403 | 6307819.4455 | 143 | 2006
1382-V-010_2 | 1 | FALSE | 56.8903 | 12.4714 | 0.6 | 1500 | SE | SE4 | 1996-05-18 |  | 1382-V-010_2 |  |  |  | 345960.67 | 6308020.75 | 143 | 1996
1382-V-014 | 1 | FALSE | 57.0059 | 12.4545 | 8 | 24000 | SE | SE3 | 2009-02-13 18:00 |  | Sotared | 90 | 105 | 314.3801 | 345410.102 | 6320925.671 | 113 | 2009
1382-V-015 | 1 | FALSE | 56.9451 | 12.4731 | 7.2 | 22000 | SE | SE4 | 2009-05-01 |  | Vindil Kraft AB | 100 | 90 | 229.1831 | 346290.2669 | 6314113.2238 | 115 | 2009
1382-V-016 | 1 | FALSE | 56.9667 | 12.7553 | 12 | 33000 | SE | SE4 | 2011-12-29 20:00 |  | Väby | 90 | 105 | 314.3801 | 363534.3463 | 6315920.8262 | 115 | 2011
1382-V-019 | 1 | FALSE | 56.9958 | 12.4913 | 0.66 | 1250 | SE | SE4 | 1999-10-11 |  | Kärrets Gård | 47 | 55 | 380.4156 | 347604.42 | 6319722.43 | 115 | 1999
1382-V-021 | 1 | FALSE | 56.9978 | 12.4841 | 0.85 | 1700 | SE | SE4 | 2003-11-25 |  | Kärrets Gård II | 52 | 74 | 400.2417 | 347173.55 | 6319955.78 | 115 | 2003
1382-V-022 | 1 | FALSE | 56.9512 | 12.4729 | 0.9 | 1930 | SE | SE4 | 2003-11-01 |  | Kuling | 52 | 60 | 423.7854 | 346304.44 | 6314793.16 | 115 | 2003
1382-V-023 | 1 | FALSE | 56.953 | 12.4735 | 0.9 | 1930 | SE | SE4 | 2003-11-01 |  | Kuling | 52 | 60 | 423.7854 | 346346.95 | 6314989.69 | 115 | 2003
1382-V-024 | 1 | FALSE | 56.9493 | 12.477 | 0.9 | 1930 | SE | SE4 | 2003-11-01 |  | Kuling | 52 | 60 | 423.7854 | 346544.28 | 6314570.88 | 115 | 2003
1382-V-025 | 1 | FALSE | 56.9511 | 12.4774 | 0.9 | 1930 | SE | SE4 | 2003-11-01 |  | Kuling | 52 | 60 | 423.7854 | 346578.35 | 6314776.1 | 115 | 2003
1382-V-026 | 1 | FALSE | 56.9473 | 12.4812 | 0.66 | 1020 | SE | SE4 | 1998-09-19 |  | Ventosum | 47 | 60 | 380.4156 | 346791.01 | 6314340.24 | 115 | 1998
1382-V-027 | 1 | FALSE | 56.9492 | 12.4815 | 0.9 | 1930 | SE | SE4 | 2003-11-01 |  | Kuling | 52 | 60 | 423.7854 | 346817.89 | 6314554.76 | 115 | 2003
1382-V-028 | 1 | FALSE | 56.9462 | 12.4835 | 0.66 | 1250 | SE | SE4 | 1998-09-01 |  | Ventosum | 47 | 60 | 380.4156 | 346929.18 | 6314212.74 | 115 | 1998
1382-V-029 | 1 | FALSE | 56.9472 | 12.4857 | 0.66 | 1200 | SE | SE4 | 1998-01-01 |  | Ventosum | 47 | 60 | 380.4156 | 347062.75 | 6314324.08 | 115 | 1998
1382-V-030 | 1 | FALSE | 56.9451 | 12.4859 | 0.66 | 1200 | SE | SE4 | 1998-09-17 |  | Falkenbergsporten 3 | 47 | 60 | 380.4156 | 347067.15 | 6314083.24 | 115 | 1998
1382-V-031 | 1 | FALSE | 56.9461 | 12.488 | 0.66 | 1200 | SE | SE4 | 1998-01-01 |  | Ventosum | 47 | 60 | 380.4156 | 347201.31 | 6314195.37 | 115 | 1998
1382-V-032 | 1 | FALSE | 56.944 | 12.4883 | 0.66 | 1200 | SE | SE4 | 1998-09-18 |  | Falkenbergsporten 4 | 47 | 60 | 380.4156 | 347207.52 | 6313954.56 | 115 | 1998
1382-V-033 | 1 | FALSE | 56.945 | 12.4904 | 0.66 | 1020 | SE | SE4 | 1998-01-01 |  | Ventosum | 47 | 60 | 380.4156 | 347341.47 | 6314067.27 | 115 | 1998
1382-V-034 | 1 | FALSE | 56.9429 | 12.4906 | 0.66 | 1250 | SE | SE4 | 1998-09-21 |  | Ventosum | 47 | 60 | 380.4156 | 347347.48 | 6313827.26 | 115 | 1998
1382-V-035 | 1 | FALSE | 56.9439 | 12.4928 | 0.66 | 1250 | SE | SE4 | 1998-09-21 |  | Ventosum 10 | 47 | 60 | 380.4156 | 347481.44 | 6313939.19 | 115 | 1998
1382-V-036 | 1 | FALSE | 56.9417 | 12.493 | 0.66 | 1250 | SE | SE4 | 1998-09-21 |  | Ventosum | 47 | 60 | 380.4156 | 347487.26 | 6313696.86 | 115 | 1998
1382-V-043 | 1 | FALSE | 56.8986 | 12.4348 | 0.7 | 980 | SE | SE4 | 1992-01-01 | 2009-12-31 08:00 | 1382-V-043 |  |  |  | 343765.41 | 6309027.73 | 143 | -2009
1382-V-044_2 | 2 | FALSE | 56.9421 | 12.5113 | 0.6 |  | SE | SE4 |  |  | 1382-V-044_2 |  |  |  | 348601.7189 | 6313695.4056 | 115 | 0
1382-V-045 | 2 | FALSE | 57.1632 | 12.9789 | 6 | 15000 | SE | SE4 |  |  | Ekängen | 90 |  | 314.3801 | 377772.458 | 6337361.444 | 115 | 0
1382-V-046 | 2 | FALSE | 56.9702 | 12.5126 | 6.9 | 21900 | SE | SE4 |  |  | Hällarp | 101 | 99 | 287.0749 | 348795.6281 | 6316825.3151 | 115 | 0
1383-V-002 | 1 | FALSE | 57.0477 | 12.4897 | 10 | 30000 | SE | SE3 | 2010-12-14 |  | Gummaråsen | 100 | 110 | 254.6479 | 347717.2023 | 6325495.9833 | 113 | 2010
1383-V-005 | 1 | FALSE | 57.0382 | 12.3781 | 6 | 15000 | SE | SE3 | 2006-12-20 | 2018-06-01 | Munkagård | 90 | 80 | 314.3801 | 340908.225 | 6324688.3714 | 113 | -2018
1383-V-011 | 1 | FALSE | 57.0554 | 12.3639 | 4 | 11000 | SE | SE3 | 2008-12-15 |  | Tvååker | 82 | 78 | 378.7149 | 340125.1372 | 6326643.6595 | 113 | 2008
1383-V-013 | 1 | FALSE | 57.0263 | 12.342 | 1.8 | 2880 | SE | SE3 | 1995-01-01 | 2012-12-31 08:00 | Utteros | 42 | 41 | 433.0747 | 338668.4931 | 6323455.3755 | 113 | -2012
1383-V-014 | 1 | FALSE | 57.205 | 12.2749 | 12 | 36000 | SE | SE3 | 2013-12-30 |  | Västra Derome | 90 | 105 | 314.3801 | 335389.8966 | 6343497.1443 | 113 | 2013
1383-V-016 | 1 | FALSE | 57.2289 | 12.1814 | 1.32 | 2800 | SE | SE3 | 1998-01-01 | 2016-01-01 08:00 | 1383-V-016 | 47 | 55 | 380.4156 | 329854.7525 | 6346382.6353 | 113 | -2016
1383-V-018 | 1 | FALSE | 57.0309 | 12.3568 | 1.54 | 3500 | SE | SE3 | 1991-01-01 | 2008-12-31 08:00 | 1383-V-018 | 27 | 30 | 384.2424 | 339585.4724 | 6323927.7614 | 113 | -2008
1383-V-022 | 1 | FALSE | 57.1414 | 12.3249 | 2.3303 | 6535.1379 | SE | SE3 | 2013-10-09 |  | Västergården |  |  |  | 338132.68 | 6336298.46 | 113 | 2013
1384-V-001 | 1 | FALSE | 57.3337 | 12.2001 | 2 | 5900 | SE | SE3 | 2014-01-01 |  | Almedal | 82 | 98 | 378.7149 | 331465.99 | 6358001.49 | 113 | 2014
1384-V-002 | 1 | FALSE | 57.3799 | 12.2132 | 26.4 | 74080 | SE | SE3 | 2016-12-31 |  | Iglasjön | 109.5556 | 95.2222 | 332.67 | 332461.5752 | 6363103.6056 | 113 | 2016
1384-V-005 | 1 | FALSE | 57.4215 | 12.2393 | 8 | 21600 | SE | SE3 | 2012-03-02 |  | Dal | 90 | 100 | 314.3801 | 334219.2808 | 6367678.9044 | 113 | 2012
1384-V-006 | 3 | FALSE | 57.3996 | 12.1772 | 3.4288 |  | SE | SE3 |  |  | Torpa |  |  |  | 330391.12 | 6365387.87 | 113 | 0
1407-V-001 | 1 | FALSE | 57.7004 | 11.6637 | 0.66 | 1700 | SE | SE3 | 1999-01-10 |  | Hönö Pinan | 47 | 50 | 380.4156 | 301198.84 | 6400249.05 | 81 | 1999
1415-V-003 | 1 | FALSE | 58.1283 | 11.9271 | 2.3 | 6510.7753 | SE | SE3 | 2015-12-01 |  | Hog | 91 | 80 | 353.6349 | 319049.82 | 6447115.58 | 65 | 2015
1415-V-011 | 1 | FALSE | 58.0891 | 11.8419 | 1 | 3980 | SE | SE3 | 1996-08-01 |  | Hog | 40 | 42 | 397.8874 | 313830.5117 | 6442985.1991 | 65 | 1996
1415-V-021 | 2 | FALSE | 58.1088 | 12.0165 | 9.8937 |  | SE | SE3 |  |  | Sköllunga | 110.6667 | 126.3333 |  | 324216.6072 | 6444712.9726 | 65 | 0
1419-V-001 | 2 | FALSE | 58.0488 | 11.7074 | 3.4288 |  | SE | SE3 |  |  | Hjälteby |  |  |  | 305687 | 6438881 | 65 | 0
1419-V-008 | 1 | FALSE | 57.998 | 11.6282 | 0.85 | 1900 | SE | SE3 | 2007-01-14 |  | Sibräcka | 52 | 60 | 400.2417 | 300732.31 | 6433457.81 | 81 | 2007
1419-V-009 | 2 | FALSE | 57.9821 | 11.6056 | 0.56508 |  | SE | SE3 |  |  | Stenkyrka-Bö |  |  |  | 299313.5775 | 6431764.52 | 81 | 0
1419-V-017 | 2 | FALSE | 58.0171 | 11.711 | 3 | 7000 | SE | SE3 |  |  | Vindkraftverk Habborsby | 100 | 100 | 381.9719 | 305730 | 6435347 | 65 | 0
1421-V-004 | 1 | FALSE | 58.2072 | 11.8123 | 0.6 | 1275.9155 | SE | SE3 | 2001-10-04 |  | Alma 1 | 44 | 65 | 394.599 | 312710.32 | 6456206.99 | 64 | 2001
1421-V-005 | 1 | FALSE | 58.1708 | 11.6443 | 6 | 15900 | SE | SE3 | 2010-10-18 16:00 |  | Ileberg 1, Tärnmåsen | 90 | 95 | 314.3801 | 302645.2266 | 6452633.3498 | 64 | 2010
1421-V-010 | 1 | FALSE | 58.203 | 11.6909 | 0.99 | 500 | SE | SE3 | 1992-06-22 |  | Henån/Häröd |  |  |  | 305557.29 | 6456085.92 | 64 | 1992
1421-V-011 | 1 | FALSE | 58.0817 | 11.4806 | 0.5 | 1200 | SE | SE3 | 1993-09-23 |  | Mollösund |  |  |  | 292503.82 | 6443222.85 | 65 | 1993
1427-V-001 | 3 | FALSE | 58.4844 | 11.4088 | 4 | 12000 | SE | SE3 |  |  | Berg | 42 | 108 |  | 290663.5042 | 6488242.9985 | 63 | 0
1427-V-002 | 1 | FALSE | 58.3807 | 11.2977 | 0.6 | 1300 | SE | SE3 | 1997-11-10 |  | Victoria | 44 | 45 | 394.599 | 283555.47 | 6477056.87 | 63 | 1997
1427-V-003 | 1 | FALSE | 58.3814 | 11.295 | 0.5 | 1100 | SE | SE3 | 1995-01-31 |  | Sophie Hogenäset | 39 | 41 | 418.5534 | 283400.68 | 6477142.98 | 63 | 1995
1427-V-004 | 1 | FALSE | 58.3821 | 11.2922 | 0.5 | 1100 | SE | SE3 | 1995-06-01 |  | Hovenäset, Ingeborg | 39 | 39 | 418.5534 | 283245.44 | 6477228 | 63 | 1995
1430-V-002 | 1 | FALSE | 58.6044 | 11.5283 | 0.85 | 1900 | SE | SE3 | 2006-02-20 |  | Hermansröd | 52 | 74 | 400.2417 | 298317 | 6501222 | 63 | 2006
1430-V-004 | 2 | FALSE | 58.5662 | 11.5757 | 0.8 |  | SE | SE3 |  |  | Svarteborg |  |  |  | 300853 | 6496833 | 63 | 0
1430-V-005 | 2 | FALSE | 58.5962 | 11.5894 | 2 | 0 | SE | SE3 |  |  | Haga |  |  |  | 301820 | 6500125 | 63 | 0
1430-V-006 | 2 | FALSE | 58.5897 | 11.5785 | 0.8 | 0 | SE | SE3 |  |  | Ramberg | 54 | 73 | 349.3113 | 301147 | 6499432 | 63 | 0
1430-V-008 | 1 | FALSE | 58.5331 | 11.8378 | 0.85 | 1500 | SE | SE3 | 2007-10-15 |  | Torkelsrud | 52 | 74 | 400.2417 | 315916 | 6492397 | 63 | 2007
1430-V-009 | 1 | FALSE | 58.6138 | 11.8079 | 15 | 34020 | SE | SE3 | 2010-05-06 08:00 |  | Brattön | 90 | 80 | 392.9752 | 314601.0279 | 6501460.4731 | 63 | 2010
1430-V-010 | 1 | FALSE | 58.5212 | 11.7361 | 6 | 16500 | SE | SE3 | 2012-04-13 |  | Järmunderöd(Lilla Parken) 3 verk | 90 | 105 | 314.3801 | 309934.3309 | 6491363.3314 | 63 | 2012
1430-V-011 | 2 | FALSE | 58.595 | 11.6997 | 4 | 0 | SE | SE3 |  |  | Hede-Ryr | 90 | 105 | 314.3801 | 308215.4937 | 6499667.4963 | 63 | 0
1430-V-015 | 1 | FALSE | 58.5415 | 11.6017 | 13.8 | 30000 | SE | SE3 | 2011-12-20 |  | Svarteborgs-Skogen | 82 | 108 | 435.5222 | 302225.6682 | 6494008.2781 | 63 | 2011
1430-V-016 | 1 | FALSE | 58.537 | 11.4894 | 13.8 | 30000 | SE | SE3 | 2011-12-29 |  | Ås | 82 | 108 | 435.5222 | 295666.0136 | 6493842.1284 | 63 | 2011
1430-V-019 | 3 | FALSE | 58.6422 | 11.6 | 18 |  | SE | SE3 |  |  | Suttene |  |  |  | 302693.6615 | 6505211.4589 | 63 | 0
1430-V-020 | 3 | FALSE | 58.6255 | 11.5857 | 2.1182 |  | SE | SE3 |  |  | Dusgård |  |  |  | 301771 | 6503392 | 63 | 0
1430-V-024 | 2 | FALSE | 58.576 | 11.8273 | 42 | 81200 | SE | SE3 |  |  | Vindpark Brattön-Sälelund | 112 | 120 | 304.5056 | 315527.2697 | 6497206.1074 | 63 | 0
1430-V-027 | 2 | FALSE | 58.4959 | 11.5208 | 33.4288 | 70200 | SE | SE3 |  |  | Skottfjället | 100 | 105 | 318.3099 | 297256.7531 | 6489168.299 | 63 | 0
1430-V-028 | 2 | FALSE | 58.4248 | 11.7134 | 3 | 5200 | SE | SE3 |  |  | Vindpark Anneröd | 100 | 110 | 381.9719 | 308086 | 6480693 | 64 | 0
1430-V-030 | 3 | FALSE | 58.5962 | 11.5894 | 2 |  | SE | SE3 |  |  | Haga |  |  |  | 301820 | 6500125 | 63 | 0
1430-V-031 | 3 | FALSE | 58.5897 | 11.5785 | 0.8 |  | SE | SE3 |  |  | Ramberg | 54 | 73 | 349.3113 | 301147 | 6499432 | 63 | 0
1430-V-035 | 1 | FALSE | 58.5664 | 11.5106 | 4.6 | 11800 | SE | SE3 | 2012-04-13 |  | Hällevadsholm 2 och 3 | 82 | 108 | 435.5222 | 297071.0059 | 6497042.4929 | 63 | 2012
1430-V-036 | 1 | FALSE | 58.5912 | 11.4964 | 0.85 | 1500 | SE | SE3 | 2006-01-15 |  | Hällvadsholm | 52 | 74 | 400.2417 | 296386.04 | 6499847.52 | 63 | 2006
1430-V-038 | 3 | FALSE | 58.5214 | 11.8552 | 4.6 |  | SE | SE3 |  |  | Torkelsrud-Munkedal | 101 | 100 | 287.0749 | 316864.4776 | 6491047.9938 | 63 | 0
1430-V-039 | 3 | FALSE | 58.62 | 11.857 | 2.9183 |  | SE | SE3 |  |  | Gunboröd |  |  |  | 317483 | 6502018 | 63 | 0
1435-V-003 | 1 | FALSE | 58.7731 | 11.405 | 8 | 20000 | SE | SE3 | 2012-12-31 |  | Mungseröd/Gurseröd/Skaveröd | 90 | 110 | 314.3801 | 292167.2577 | 6520363.494 | 63 | 2012
1435-V-004 | 1 | FALSE | 58.6716 | 11.3082 | 0.8 | 2243.4881 | SE | SE3 | 2013-02-01 |  | Bro | 50 | 65 | 407.4367 | 285948 | 6509384 | 63 | 2013
1435-V-010 | 1 | FALSE | 58.6067 | 11.3579 | 0.8 | 950 | SE | SE3 | 1996-11-01 |  | Dusgård | 48 | 55 | 442.0971 | 288434.86 | 6502004.08 | 63 | 1996
1435-V-012 | 3 | FALSE | 58.8338 | 11.4485 | 9 |  | SE | SE3 |  |  | Taranderöd, Lurs-Amdal | 100 | 110 | 381.9719 | 295036.0058 | 6526987.3087 | 63 | 0
1435-V-017 | 1 | FALSE | 58.7832 | 11.3923 | 2 | 5000 | SE | SE3 | 2012-12-31 |  | Mungseröd/Gurseröd/Skaveröd | 90 | 110 | 314.3801 | 291491 | 6521534 | 63 | 2012
1435-V-020 | 3 | FALSE | 58.8253 | 11.265 | 6 | 10000 | SE | SE3 |  |  | Hessland | 90 | 98 | 471.5702 | 284397.5018 | 6526610.4998 | 63 | 0
1435-V-021 | 3 | FALSE | 58.7697 | 11.4955 | 45 |  | SE | SE3 |  |  | Torgersröd, Håbäckemarken | 100 | 110 | 381.9719 | 297375.6654 | 6519706.2522 | 63 | 0
1435-V-023 | 1 | FALSE | 58.8221 | 11.276 | 4 | 10000 | SE | SE3 | 2009-08-16 |  | Kil | 82 | 98 | 378.7149 | 285014.0056 | 6526226.9972 | 63 | 2009
1435-V-025 | 1 | FALSE | 58.8191 | 11.2794 | 2 | 5000 | SE | SE3 | 2009-08-12 |  | Kil | 82 | 98 | 378.7149 | 285191 | 6525884 | 63 | 2009
1435-V-029 | 1 | FALSE | 58.7001 | 11.2993 | 0.6 | 1100 | SE | SE3 | 1998-06-12 |  | Grebban 1 | 44 | 45 | 394.599 | 285608.86 | 6512574.15 | 63 | 1998
1435-V-030 | 1 | FALSE | 58.6978 | 11.2983 | 0.6 | 1100 | SE | SE3 | 1998-06-11 |  | Grebban 2 | 44 | 45 | 394.599 | 285535.31 | 6512322.41 | 63 | 1998
1435-V-031 | 1 | FALSE | 58.6966 | 11.3015 | 0.85 | 1600 | SE | SE3 | 2003-07-03 |  | Grebban 3, Tanumshede | 52 | 50 | 400.2417 | 285713.83 | 6512179.98 | 63 | 2003
1435-V-032 | 1 | FALSE | 58.6521 | 11.4407 | 7.5 | 18000 | SE | SE3 | 2008-05-29 |  | Hud | 90 | 80 | 392.9752 | 293514.476 | 6506794.9724 | 63 | 2008
1435-V-034 | 3 | FALSE | 58.827 | 11.4644 | 6 |  | SE | SE3 |  |  | Taranderöd, Lurs-Amdal | 100 | 110 | 381.9719 | 295914.9797 | 6526182.4844 | 63 | 0
1435-V-037 | 2 | FALSE | 58.8467 | 11.3344 | 3 | 6000 | SE | SE3 |  |  | Vindpark Lursäng | 82 | 108 | 568.0724 | 288535 | 6528778 | 63 | 0
1435-V-039 | 2 | FALSE | 58.8405 | 11.3282 | 3 | 6000 | SE | SE3 |  |  | Vindpark Lursäng | 82 | 108 | 568.0724 | 288139 | 6528101 | 63 | 0
1435-V-041 | 2 | FALSE | 58.8428 | 11.3379 | 3 | 6000 | SE | SE3 |  |  | Vindpark Lursäng | 82 | 108 | 568.0724 | 288714 | 6528326 | 63 | 0
1435-V-042 | 1 | FALSE | 58.7757 | 11.383 | 9 | 15600 | SE | SE3 | 2006-01-26 12:00 |  | Mungseröd | 72 | 67 | 368.4142 | 290908.2756 | 6520722.0536 | 63 | 2006
1435-V-043 | 1 | FALSE | 58.7753 | 11.393 | 6 | 15000 | SE | SE3 | 2012-12-31 |  | Mungseröd/Gurseröd/Skaveröd | 90 | 110 | 314.3801 | 291486.0376 | 6520646.7615 | 63 | 2012
1435-V-045 | 2 | FALSE | 58.863 | 11.4632 | 3 | 7000 | SE | SE3 |  |  | Tormoseröd Vindpark | 104 | 125 | 353.1545 | 296059 | 6530188 | 63 | 0
1435-V-048 | 3 | FALSE | 58.7594 | 11.5183 | 9 |  | SE | SE3 |  |  | Skalleröd Håbäckemarken | 100 | 110 | 381.9719 | 298630.6371 | 6518497.6589 | 63 | 0
1435-V-049 | 3 | FALSE | 58.6138 | 11.5072 | 2 | 5500 | SE | SE3 |  |  | Rörkärr | 90 | 98 | 314.3801 | 297143 | 6502335 | 63 | 0
1435-V-050 | 3 | FALSE | 58.7305 | 11.4957 | 15 | 25000 | SE | SE3 |  |  | Skalleröd | 90 | 105 | 471.5702 | 297158.7958 | 6515352.3998 | 63 | 0
1435-V-052 | 1 | FALSE | 58.7656 | 11.4332 | 33 | 93500 | SE | SE3 | 2014-12-01 |  | Skaveröd/Gurseröd | 112 | 90 | 304.5056 | 293751.1903 | 6519442.6799 | 63 | 2014
1435-V-054 | 1 | FALSE | 58.7293 | 11.2659 | 3.6 | 7020 | SE | SE3 | 1997-10-01 |  | Skärbo | 44 | 50 | 394.599 | 283855.2131 | 6515931.1433 | 63 | 1997
1435-V-055 | 1 | FALSE | 58.6621 | 11.432 | 7.5 | 18000 | SE | SE3 | 2008-05-23 08:00 |  | Hud | 90 | 80 | 392.9752 | 293066.8883 | 6507928.6183 | 63 | 2008
1435-V-056 | 1 | FALSE | 58.7731 | 11.2569 | 0.75 | 1300 | SE | SE3 | 2004-12-01 |  | Tannam Smeby | 48 | 50 | 414.466 | 283605.86 | 6520835.87 | 63 | 2004
1435-V-057 | 1 | FALSE | 58.774 | 11.2598 | 0.75 | 1250 | SE | SE3 | 2004-12-01 |  | Tannam | 48 | 50 | 414.466 | 283782.03 | 6520920.13 | 63 | 2004
1435-V-058 | 1 | FALSE | 58.7759 | 11.2618 | 0.6 | 950 | SE | SE3 | 1996-10-01 |  | Tannam | 43 | 46 | 413.1659 | 283908.3 | 6521133.83 | 63 | 1996
1435-V-060 | 1 | FALSE | 58.7701 | 11.4134 | 12 | 20800 | SE | SE3 | 2018-01-01 |  | Vindpark Tågeröd | 100 | 110 | 381.9719 | 292632.775 | 6520010.7398 | 63 | 2018
1435-V-061 | 3 | FALSE | 58.8317 | 11.4531 | 15 |  | SE | SE3 |  |  | Taranderöd, Lurs-Amdal | 100 | 110 | 381.9719 | 295291.2302 | 6526737.9431 | 63 | 0
1435-V-062 | 2 | FALSE | 58.8575 | 11.4441 | 30 | 70000 | SE | SE3 |  |  | Tormoseröd Vindpark | 104 | 125 | 353.1545 | 294922.912 | 6529629.1533 | 63 | 0
1435-V-064 | 1 | FALSE | 58.7929 | 11.2688 | 4 | 7750 | SE | SE3 | 2007-01-31 |  | Torseröds Vindkraftpark 5 | 48 | 55 | 442.0971 | 284421.5776 | 6523002.8579 | 63 | 2007
1435-V-065 | 1 | FALSE | 58.7889 | 11.272 | 0.8 | 1550 | SE | SE3 | 2007-02-16 |  | Torseröds Vindkraftpark 6 | 48 | 55 | 442.0971 | 284576.29 | 6522548.04 | 63 | 2007
1435-V-067 | 1 | FALSE | 58.8265 | 11.275 | 2 | 5000 | SE | SE3 | 2009-08-20 |  | Kil | 82 | 98 | 378.7149 | 284984 | 6526716 | 63 | 2009
1435-V-068 | 1 | FALSE | 58.7453 | 11.4463 | 3.3 | 9500 | SE | SE3 | 2015-12-15 |  | Naverstads-Tyft Edsäm | 103 | 98.5 | 334.9562 | 294386.7 | 6517142.01 | 63 | 2015
1435-V-068_2 | 2 | FALSE | 58.7293 | 11.4435 | 9.2871 |  | SE | SE3 |  |  | 1435-V-068_2 |  |  |  | 294127.7231 | 6515368.9722 | 63 | 0
1438-V-001 | 1 | FALSE | 58.8545 | 11.8338 | 48.3 | 128950 | SE | SE3 | 2011-03-15 06:00 |  | Töftedalsfjället | 100 | 100 | 292.8451 | 317372.4124 | 6528172.3362 | 63 | 2011
1438-V-010 | 3 | FALSE | 58.8941 | 11.8101 | 34.1102 |  | SE | SE3 |  |  | Ed SV / Buråsen |  |  |  | 316216.7755 | 6532642.2898 | 63 | 0
1439-V-001 | 3 | FALSE | 58.6991 | 12.1411 | 14 | 35000 | SE | SE3 |  |  | Vindpark Korpekullen | 82 | 108 | 378.7149 | 334349.7111 | 6510076.4194 | 63 | 0
1441-V-006 | 3 | FALSE | 57.8743 | 12.2649 | 23.1442 | 37800 | SE | SE3 |  |  | Vindkraftpark Fyrskog | 112 | 124 | 304.5056 | 337791.612 | 6417995.8289 | 65 | 0
1441-V-007 | 2 | FALSE | 57.8602 | 12.3938 | 18 |  | SE | SE3 |  |  | Öijared | 110 | 110 | 315.6792 | 345374.5656 | 6416129.9952 | 82 | 0
1442-V-004 | 1 | FALSE | 57.9824 | 12.6413 | 0.8 | 1400 | SE | SE3 | 2005-11-07 |  | Hol 1 |  |  |  | 360525.94 | 6429185.33 | 82 | 2005
1442-V-012 | 3 | FALSE | 57.9746 | 12.8836 | 13.7154 |  | SE | SE3 |  |  | Ornungaskogen |  |  |  | 374826.3301 | 6427845.2149 | 82 | 0
1443-V-002 | 3 | FALSE | 57.7506 | 12.6989 | 6.1914 |  | SE | SE3 |  |  | Henå |  | 100 |  | 363056.5037 | 6403275.9923 | 82 | 0
1443-V-004 | 3 | FALSE | 57.8159 | 12.6632 | 17.1442 |  | SE | SE3 |  |  | Älmåsa |  |  |  | 361180.6697 | 6410608.6391 | 82 | 0
1444-V-001 | 1 | FALSE | 58.3608 | 12.6684 | 0.5 | 700 | SE | SE3 | 1994-04-28 |  | 3951 Sven Vind |  |  |  | 363588.09 | 6471241.12 | 64 | 1994
1444-V-002 | 1 | FALSE | 58.3439 | 12.6278 | 0.85 | 1700 | SE | SE3 | 2003-06-27 |  | 3952 Tomten | 52 | 74 | 400.2417 | 361147.66 | 6469446.31 | 64 | 2003
1444-V-003 | 1 | FALSE | 58.3355 | 12.5851 | 2 | 5500 | SE | SE3 | 2009-05-19 |  | Astranna Vind | 90 | 105 | 314.3801 | 358615.91 | 6468597.24 | 64 | 2009
1444-V-004 | 1 | FALSE | 58.3316 | 12.5815 | 0.6 | 900 | SE | SE3 | 1996-07-26 |  | Astranna Vind | 44 | 50 | 394.599 | 358384.94 | 6468171.66 | 64 | 1996
1444-V-005 | 1 | FALSE | 58.33 | 12.5832 | 2 | 5500 | SE | SE3 | 2009-05-01 |  | Astranna Vind | 90 | 105 | 314.3801 | 358480.83 | 6467995.14 | 64 | 2009
1444-V-006 | 1 | FALSE | 58.2917 | 12.7758 | 4 | 9800 | SE | SE3 | 2011-08-24 |  | Eolus Vind | 90 | 95 | 314.3801 | 369615.0037 | 6463336.9994 | 64 | 2011
1444-V-007 | 1 | FALSE | 58.3519 | 12.6251 | 2 | 5500 | SE | SE3 | 2009-04-21 |  | FloSal Vind | 90 | 105 | 314.3801 | 361020.21 | 6470343.57 | 64 | 2009
1444-V-008 | 1 | FALSE | 58.3614 | 12.6154 | 2 | 5500 | SE | SE3 | 2010-09-15 |  | FloSal Vind | 82 | 108 | 378.7149 | 360491 | 6471423 | 64 | 2010
1444-V-009 | 1 | FALSE | 58.3331 | 12.7874 | 6 | 16200 | SE | SE3 | 2010-04-10 16:00 |  | Gunnarstorp | 90 | 95 | 314.3801 | 370448.2715 | 6467930.2821 | 64 | 2010
1444-V-010 | 1 | FALSE | 58.334 | 12.5789 | 0.85 | 1700 | SE | SE3 | 2002-02-16 |  | Håberg 2 | 52 | 74 | 400.2417 | 358243.2 | 6468447.41 | 64 | 2002
1444-V-011 | 1 | FALSE | 58.3231 | 12.8044 | 4 | 10400 | SE | SE3 | 2010-06-01 |  | Ulvstorp, Djerf | 90 | 95 | 314.3801 | 371407.4655 | 6466776.1988 | 64 | 2010
1445-V-001 | 1 | FALSE | 58.1218 | 12.8572 | 0.8 | 1500 | SE | SE3 | 2008-01-15 |  | Bragnum vindkraftverk | 53 | 73 | 362.6172 | 373785.34 | 6444271.36 | 64 | 2008
1445-V-002 | 1 | FALSE | 58.194 | 12.8293 | 4 | 10800 | SE | SE3 | 2009-10-01 |  | Tumleberg Norr | 90 | 105 | 314.3801 | 372397.7434 | 6452365.0993 | 64 | 2009
1445-V-004 | 1 | FALSE | 58.2135 | 12.8263 | 0.8 | 1600 | SE | SE3 | 2007-11-23 |  | Åsens säteri | 53 | 73 | 362.6172 | 372294.18 | 6454537.39 | 64 | 2007
1446-V-006 | 1 | FALSE | 58.5859 | 14.3504 | 4 | 10400 | SE | SE3 | 2010-11-10 |  | Brasmaviken | 90 | 105 | 314.3801 | 462229.6606 | 6494126.1277 | 219 | 2010
1447-V-002 | 1 | FALSE | 58.9274 | 14.0484 | 7.5 | 18000 | SE | SE3 | 2011-04-01 |  | Gunnarstorp | 100 | 100 | 318.3099 | 445213.3497 | 6532356.6622 | 219 | 2011
1447-V-004 | 1 | FALSE | 58.9729 | 14.0108 | 0.75 | 1700 | SE | SE3 | 1999-07-17 |  | Sanden | 52 | 65 | 353.1545 | 443122.48 | 6537455.92 | 219 | 1999
1447-V-005 | 2 | FALSE | 58.8587 | 14.1521 | 9 |  | SE | SE3 |  |  | Prästkila | 112 | 94 | 304.5056 | 451087.0179 | 6524622.9706 | 219 | 0
1447-V-007 | 3 | FALSE | 58.9287 | 14.1745 | 128 |  | SE | SE3 |  |  | Annehärad vindkraft |  |  |  | 452475.9519 | 6532405.912 | 219 | 0
1452-V-003 | 3 | FALSE | 57.3972 | 13.2395 | 9 |  | SE | SE3 |  |  | Vindkraftpark Älvshult | 100 | 138 | 381.9719 | 394202.7847 | 6362972.94 | 114 | 0
1452-V-009 | 3 | FALSE | 57.5148 | 13.4176 | 44.575 |  | SE | SE3 |  |  | Grönhult Vindkraftpark |  |  |  | 405206.2516 | 6375794.2329 | 114 | 0
1452-V-010 | 1 | FALSE | 57.4541 | 13.5395 | 46.8 | 117000 | SE | SE4 | 2018-08-01 |  | Grimsås | 130 | 120 | 271.2226 | 412363.5649 | 6368874.8371 | 115 | 2018
1460-V-002 | 3 | FALSE | 58.9261 | 12.2629 | 23.1875 |  | SE | SE3 |  |  | Dingelvik | 90 |  |  | 342437.9797 | 6535044.7841 | 63 | 0
1460-V-003 | 2 | FALSE | 58.789 | 12.2303 | 42 |  | SE | SE3 |  |  | Bäcken |  |  |  | 339930.2175 | 6519872.5395 | 63 | 0
1460-V-004 | 3 | FALSE | 58.8949 | 12.2595 | 234 |  | SE | SE3 |  |  | Skuggetorp vindpark | 140 | 140 | 389.7672 | 342100.2414 | 6531583.5145 | 63 | 0
1461-V-001 | 1 | FALSE | 58.5358 | 12.5263 | 7.5 | 18600 | SE | SE3 | 2011-07-13 |  | Vänervind | 80.5 | 97.25 | 394.7918 | 355989.9981 | 6491019.9962 | 64 | 2011
1461-V-001_2 | 1 | FALSE | 58.5423 | 12.5279 | 0.85 | 1800 | SE | SE3 | 2005-12-31 |  | 1461-V-001_2 |  |  |  | 356114.77 | 6491741.15 | 64 | 2005
1461-V-002 | 1 | FALSE | 58.5896 | 12.4198 | 3.6 | 10600 | SE | SE3 | 2008-12-12 |  | Tängelsbol | 90 | 95 | 282.9421 | 350022.8383 | 6497232.7273 | 64 | 2008
1461-V-003 | 1 | FALSE | 58.6231 | 12.5296 | 0.8 | 1600 | SE | SE3 | 2005-12-08 |  | Grinstads-Hagen 1 | 48 | 64 | 442.0971 | 356540.04 | 6500728.64 | 64 | 2005
1461-V-004 | 1 | FALSE | 58.6214 | 12.5306 | 1.6 | 3800 | SE | SE3 | 2007-11-16 |  | Grinstads-Hagen 2 öst | 53 | 73 | 362.6172 | 356595.1062 | 6500537.7978 | 64 | 2007
1461-V-005 | 1 | FALSE | 58.622 | 12.3994 | 7.2 | 20800 | SE | SE3 | 2008-12-12 |  | Västergården 1 | 90 | 95 | 282.9421 | 348977.2727 | 6500884.7876 | 64 | 2008
1461-V-006 | 2 | FALSE | 58.6269 | 12.3861 | 6 |  | SE | SE3 |  |  | Västergården 5 | 90 | 105 | 471.5702 | 348228.5013 | 6501460.9956 | 64 | 0
1461-V-007 | 1 | FALSE | 58.6283 | 12.5013 | 2 | 5500 | SE | SE3 | 2010-12-02 |  | Bäcken | 90 | 105 | 314.3801 | 354920 | 6501367 | 64 | 2010
1461-V-008 | 1 | FALSE | 58.5753 | 12.4611 | 0.8 | 1600 | SE | SE3 | 2005-11-30 |  | Ållerud | 60 | 78 | 282.9421 | 352362.5 | 6495549.77 | 64 | 2005
1461-V-010 | 1 | FALSE | 58.6215 | 12.4331 | 0.85 | 1500 | SE | SE3 | 2005-09-10 |  | Erikstads-Mossebol 1 | 52 | 74 | 400.2417 | 350930.73 | 6500756.92 | 64 | 2005
1461-V-011 | 1 | FALSE | 58.6194 | 12.4285 | 2 | 5500 | SE | SE3 | 2010-12-02 |  | Erikstads-Mossebol 2 | 90 | 105 | 314.3801 | 350655 | 6500537 | 64 | 2010
1461-V-012 | 1 | FALSE | 58.6016 | 12.562 | 6 | 16800 | SE | SE3 | 2008-05-15 |  | Qvantenburg 2 | 82 | 98 | 378.7149 | 358335.0321 | 6498261.1223 | 64 | 2008
1461-V-013 | 1 | FALSE | 58.6547 | 12.3958 | 4 | 10400 | SE | SE3 | 2010-12-07 12:00 |  | Fågelbacka | 90 | 105 | 314.3801 | 348909.0253 | 6504532.7022 | 64 | 2010
1461-V-014 | 1 | FALSE | 58.6405 | 12.4363 | 4 | 10700 | SE | SE3 | 2010-11-10 |  | Erikstads-Björnebol | 90 | 105 | 314.3801 | 351199.9872 | 6502871.4282 | 64 | 2010
1461-V-015 | 1 | FALSE | 58.6074 | 12.5078 | 4 | 11100 | SE | SE3 | 2009-08-26 12:00 |  | Söbyn | 82 | 108 | 378.7149 | 355211.9981 | 6499028.4999 | 64 | 2009
1461-V-016 | 1 | FALSE | 58.5896 | 12.3741 | 0.8 | 1800 | SE | SE3 | 2007-10-12 |  | Vena | 53 | 73 | 362.6172 | 347371.14 | 6497339.79 | 64 | 2007
1461-V-017 | 1 | FALSE | 58.5827 | 12.4877 | 4 | 10700 | SE | SE3 | 2011-10-25 |  | Bolstads-Prästgård 1 | 82 | 108 | 378.7149 | 353942.4958 | 6496317.4932 | 64 | 2011
1461-V-023 | 1 | FALSE | 58.6162 | 12.5746 | 1.6 | 3200 | SE | SE3 | 2007-04-13 |  | Karlsfält | 49.3333 | 65 | 428.1453 | 359124.3786 | 6499863.573 | 64 | 2007
1461-V-023_2 | 1 | FALSE | 58.6151 | 12.581 | 0.85 | 1700 | SE | SE3 | 2004-09-02 |  | 1461-V-023_2 |  |  |  | 359496.43 | 6499725.79 | 64 | 2004
1461-V-025 | 1 | FALSE | 58.8371 | 12.3089 | 24 | 63673.6238 | SE | SE3 | 2018-09-30 |  | Vindpark Ränsliden | 130 | 135 | 258.3073 | 344687.2729 | 6525039.6932 | 63 | 2018
1461-V-026 | 1 | FALSE | 58.5707 | 12.4687 | 2 | 5350 | SE | SE3 | 2010-11-01 |  | Glysbyn | 82 | 108 | 378.7149 | 352785 | 6495021 | 64 | 2010
1461-V-034 | 1 | FALSE | 58.6578 | 12.5314 | 0.8 | 1900 | SE | SE3 | 2007-11-08 |  | Järns-Bön | 53 | 73 | 362.6172 | 356786.31 | 6504583.32 | 64 | 2007
1461-V-038 | 3 | FALSE | 58.7714 | 12.2774 | 10.2865 |  | SE | SE3 |  |  | Båsane |  |  |  | 342574.9654 | 6517799.3277 | 63 | 0
1462-V-002 | 2 | FALSE | 58.1517 | 12.0914 | 0.8 | 2000 | SE | SE3 |  |  | Ström | 53 | 73 | 362.6172 | 328838 | 6449292 | 64 | 0
1462-V-004 | 1 | FALSE | 58.107 | 12.0768 | 4 | 11300 | SE | SE3 | 2011-08-29 |  | Sannersby | 90 | 95 | 314.3801 | 327763.0175 | 6444349.8193 | 65 | 2011
1462-V-005 | 1 | FALSE | 58.1482 | 12.1515 | 6 | 15180 | SE | SE3 | 2011-02-24 |  | Prässebergens vindpark | 90 | 105 | 314.3801 | 332352.2361 | 6448753.6788 | 64 | 2011
1462-V-006 | 1 | FALSE | 58.1415 | 12.1515 | 0.8 | 1800 | SE | SE3 | 2009-11-10 |  | Prässebergens vindpark | 53 | 73 | 362.6172 | 332321.98 | 6448005.96 | 64 | 2009
1462-V-007 | 1 | FALSE | 58.1481 | 12.1577 | 6 | 16500 | SE | SE3 | 2010-08-26 |  | Prässebergens vindpark | 82 | 98 | 378.7149 | 332716.4026 | 6448721.2266 | 64 | 2010
1462-V-008 | 1 | FALSE | 58.1427 | 12.1477 | 0.9 | 1600 | SE | SE3 | 2009-01-01 |  | Prässebergens vindpark | 60 | 90 | 318.3099 | 332104 | 6448148 | 64 | 2009
1462-V-018 | 2 | FALSE | 58.1605 | 12.0181 | 8 | 18800 | SE | SE3 |  |  | Vindkraftpark Högen | 115 | 110 | 192.5504 | 324566.4928 | 6450454.7312 | 64 | 0
1463-V-003 | 1 | FALSE | 57.5317 | 12.8615 | 2 | 5000 | SE | SE3 | 2012-01-01 |  | Skepared | 88 | 105 | 328.8325 | 371962.32 | 6378588.49 | 112 | 2012
1463-V-004 | 1 | FALSE | 57.347 | 12.841 | 5 | 13200 | SE | SE3 | 2013-09-26 |  | Stora Farsnäs | 100 | 85 | 318.3099 | 370079.1685 | 6358076.7599 | 83 | 2013
1463-V-005 | 1 | FALSE | 57.5748 | 12.6272 | 1.4695 | 2000 | SE | SE3 | 2007-12-04 |  | Hyssna-Hökås | 64 | 70 |  | 358104.31 | 6383853.86 | 112 | 2007
1463-V-008 | 2 | FALSE | 57.47 | 12.6544 | 3.4288 |  | SE | SE3 |  |  | Haby |  |  |  | 359330 | 6372135 | 112 | 0
1463-V-018 | 2 | FALSE | 57.5528 | 12.4549 | 3 |  | SE | SE3 |  |  | Västfastigheter, Västra Götalansregionen/Natgym | 101 | 135 | 374.4455 | 347709 | 6381784 | 112 | 0
1463-V-028 | 3 | FALSE | 57.5449 | 12.8679 | 2.3 |  | SE | SE3 |  |  | Skephults-Backen | 93 | 100 | 338.5884 | 372391.62 | 6380051.33 | 112 | 0
1465-V-001 | 2 | FALSE | 57.3201 | 12.9625 | 21 | 35000 | SE | SE3 |  |  | Vindkraftpark Östra Frölunda | 100 | 110 | 381.9719 | 377299.8246 | 6354850.227 | 83 | 0
1465-V-001_2 | 3 | FALSE | 57.3151 | 12.9423 | 3 | 5000 | SE | SE3 |  |  | 1465-V-001_2 |  |  |  | 376065.68 | 6354336.61 | 83 | 0
1465-V-003 | 3 | FALSE | 57.2677 | 12.9737 | 18 | 33000 | SE | SE3 |  |  | Mårdaklev | 100 | 110 | 381.9719 | 377799.6298 | 6349001.9725 | 83 | 0
1465-V-008 | 2 | FALSE | 57.485 | 13.2253 | 6.8577 |  | SE | SE3 |  |  | Brunnsbo |  |  |  | 393603.978 | 6372762.4287 | 114 | 0
1465-V-013 | 1 | FALSE | 57.4711 | 13.1494 | 2.5352 | 7203.2856 | SE | SE3 | 2014-01-01 |  | Änglarp |  |  |  | 389011.3 | 6371336 | 114 | 2014
1465-V-014 | 3 | FALSE | 57.516 | 12.9341 | 3.7288 |  | SE | SE3 |  |  | 1465-V-014 | 65 | 77 | 90.4075 | 376255.52 | 6376711.18 | 112 | 0
1470-V-002 | 1 | FALSE | 58.3463 | 12.7922 | 0.85 | 1700 | SE | SE3 | 2003-07-08 |  | 3953 Blad | 52 | 74 | 400.2417 | 370776.69 | 6469389.31 | 64 | 2003
1470-V-003 | 1 | FALSE | 58.3616 | 12.8194 | 0.85 | 1650 | SE | SE3 | 2003-10-01 |  | 3954 Gallegården | 52 | 65 | 400.2417 | 372422.97 | 6471036.64 | 64 | 2003
1470-V-004 | 1 | FALSE | 58.3277 | 13.0663 | 1.7 | 2800 | SE | SE3 | 2001-08-29 12:00 |  | Bränneberg | 52 | 49 | 400.2417 | 386754.3668 | 6466818.3896 | 64 | 2001
1470-V-006 | 1 | FALSE | 58.1908 | 12.9514 | 0.8 | 1500 | SE | SE3 | 2005-10-11 |  | Fårhaga | 46 | 77 | 481.376 | 379565.45 | 6451781.69 | 64 | 2005
1470-V-007 | 1 | FALSE | 58.304 | 13.1411 | 1.8 | 5500 | SE | SE3 | 2007-11-02 |  | Gategården, Bengt C | 90 | 65 | 282.9421 | 391062.42 | 6464059.55 | 64 | 2007
1470-V-008 | 1 | FALSE | 58.2677 | 12.8721 | 0.8 | 1850 | SE | SE3 | 2009-04-23 |  | Halvås | 53 | 73 | 362.6172 | 375174.56 | 6460482.03 | 64 | 2009
1470-V-009 | 1 | FALSE | 58.3214 | 13.0128 | 0.8 | 1400 | SE | SE3 | 2005-10-17 |  | Helleberg 1 | 48 | 50 | 442.0971 | 383605.99 | 6466215.2 | 64 | 2005
1470-V-010 | 1 | FALSE | 58.3047 | 12.9281 | 2 | 5300 | SE | SE3 | 2009-08-07 |  | Håkantorp 1 | 82 | 98 | 378.7149 | 378587.61 | 6464503.3 | 64 | 2009
1470-V-011 | 1 | FALSE | 58.3087 | 12.9332 | 2 | 5300 | SE | SE3 | 2009-08-12 |  | Håkantorp 2 | 82 | 98 | 378.7149 | 378897.81 | 6464933.53 | 64 | 2009
1470-V-012 | 1 | FALSE | 58.1967 | 13.0984 | 0.8 | 1600 | SE | SE3 | 2009-05-11 |  | Kaggården | 48 | 75 | 442.0971 | 388223.61 | 6452188.41 | 64 | 2009
1470-V-016 | 1 | FALSE | 58.2862 | 13.2258 | 0.8 | 1600 | SE | SE3 | 2006-10-03 |  | Mörkagården 2 | 53 | 73 | 362.6172 | 395974.09 | 6461949.74 | 110 | 2006
1470-V-017 | 1 | FALSE | 58.2897 | 13.234 | 2 | 5800 | SE | SE3 | 2009-10-01 |  | Mörkagården 4 | 90 | 105 | 314.3801 | 396462.77 | 6462326.11 | 110 | 2009
1470-V-018 | 1 | FALSE | 58.2836 | 13.2257 | 0.85 | 1700 | SE | SE3 | 2004-08-31 |  | Mörkagården 1 | 52 | 74 | 400.2417 | 395960.73 | 6461653.36 | 110 | 2004
1470-V-019 | 1 | FALSE | 58.2851 | 13.2296 | 0.8 | 1600 | SE | SE3 | 2006-10-03 |  | Mörkagården 3 | 53 | 73 | 362.6172 | 396191.38 | 6461817.65 | 110 | 2006
1470-V-020 | 1 | FALSE | 58.2296 | 12.9987 | 0.8 | 1430 | SE | SE3 | 2007-06-14 |  | Rangeltorp | 53 | 75 | 362.6172 | 382471.41 | 6456014.51 | 64 | 2007
1470-V-022 | 1 | FALSE | 58.207 | 13.0866 | 2.3916 | 2000 | SE | SE3 | 2005-03-02 |  | Rosa | 30 | 81 |  | 387564.5 | 6453354.71 | 64 | 2005
1470-V-024 | 1 | FALSE | 58.2883 | 12.8961 | 0.85 | 1600 | SE | SE3 | 2005-01-10 |  | Ryda | 52 | 74 | 400.2417 | 376656.1 | 6462734.15 | 64 | 2005
1470-V-025 | 1 | FALSE | 58.2872 | 12.8997 | 1.4695 | 2000 | SE | SE3 | 2009-02-20 |  | Ryda 2 | 64 | 70 |  | 376860.98 | 6462611.36 | 64 | 2009
1470-V-026 | 1 | FALSE | 58.3165 | 12.9727 | 0.8 | 1800 | SE | SE3 | 2008-04-29 |  | Rytterås | 53 | 73 | 362.6172 | 381235.19 | 6465731.38 | 64 | 2008
1470-V-028 | 1 | FALSE | 58.2813 | 13.0316 | 2 | 5200 | SE | SE3 | 2010-06-18 |  | Skarstad | 82 | 98 | 378.7149 | 384571.86 | 6461710.54 | 64 | 2010
1470-V-029 | 1 | FALSE | 58.283 | 12.9819 | 6 | 16500 | SE | SE3 | 2009-09-25 08:00 |  | Skatofta | 90 | 95 | 314.3801 | 381664.0462 | 6461994.2633 | 64 | 2009
1470-V-030 | 3 | FALSE | 58.335 | 13.048 | 6 |  | SE | SE3 |  |  | Skattegården | 100 | 110 | 381.9719 | 385707.4962 | 6467664.9884 | 64 | 0
1470-V-033 | 1 | FALSE | 58.3019 | 13.1286 | 2 | 5300 | SE | SE3 | 2007-12-01 |  | Tornum | 90 | 100 | 392.9752 | 390324.66 | 6463842 | 64 | 2007
1470-V-037 | 1 | FALSE | 58.2744 | 13.2579 | 0.85 | 1570 | SE | SE3 | 2005-02-21 |  | Vånga Hed 1 | 53 | 73 | 362.6172 | 397821.61 | 6460576.78 | 110 | 2005
1470-V-037_2 | 1 | FALSE | 58.2636 | 13.2556 | 0.8 | 1750 | SE | SE3 | 2007-10-12 |  | 1470-V-037_2 |  |  |  | 397658.19 | 6459384.52 | 110 | 2007
1470-V-039 | 1 | FALSE | 58.1792 | 13.0963 | 0.75 | 500 | SE | SE3 | 1996-07-01 |  | Edum |  |  |  | 388045.86 | 6450246.93 | 64 | 1996
1470-V-041 | 1 | FALSE | 58.2638 | 12.9104 | 0.8 | 1800 | SE | SE3 | 2008-04-30 |  | Vara | 53 | 73 | 362.6172 | 377406.28 | 6459985.65 | 64 | 2008
1470-V-043 | 1 | FALSE | 58.2089 | 13.0556 | 0.8 | 1700 | SE | SE3 | 2009-02-02 |  | Stora Bäckebo |  |  |  | 385747.13 | 6453618.16 | 64 | 2009
1470-V-045 | 1 | FALSE | 58.2449 | 13.0591 | 2.5 | 6100 | SE | SE3 | 2011-02-01 |  | TL Vind 1 | 100 | 100 | 318.3099 | 386070.38 | 6457612.84 | 64 | 2011
1470-V-046 | 1 | FALSE | 58.2318 | 13.0633 | 2.5 | 6100 | SE | SE3 | 2011-02-01 |  | TL Vind 2 | 100 | 100 | 318.3099 | 386272.82 | 6456147.99 | 64 | 2011
1470-V-047 | 1 | FALSE | 58.227 | 13.0828 | 2.5 | 6100 | SE | SE3 | 2011-02-01 |  | TL Vind 3 | 100 | 100 | 318.3099 | 387406.17 | 6455586.82 | 64 | 2011
1470-V-048 | 3 | FALSE | 58.3372 | 13.0272 | 2.518 |  | SE | SE3 |  |  | Skattegården |  |  |  | 384497.41 | 6467950.56 | 64 | 0
1470-V-049 | 1 | FALSE | 58.3201 | 13.0725 | 12 | 34680 | SE | SE3 | 2014-04-01 |  | Jung-Åsa | 90 | 105 | 314.3801 | 387093.9907 | 6465963.3206 | 64 | 2014
1470-V-050 | 1 | FALSE | 58.3326 | 13.1764 | 4 | 10000 | SE | SE3 | 2014-01-01 |  | Stenkulla | 90 | 105 | 314.3801 | 393214.9997 | 6467182.492 | 110 | 2014
1470-V-051 | 1 | FALSE | 58.2235 | 13.002 | 4 | 10000 | SE | SE3 | 2012-01-01 |  | Rangeltorp | 82 | 109 | 378.7149 | 382646.9564 | 6455330.1901 | 64 | 2012
1470-V-052 | 1 | FALSE | 58.2152 | 13.0167 | 2 | 5000 | SE | SE3 | 2011-12-28 |  | Kroken |  |  |  | 383481.05 | 6454379.27 | 64 | 2011
1470-V-053 | 1 | FALSE | 58.2819 | 13.1385 | 8 | 20000 | SE | SE3 | 2012-10-01 |  | Vara Badene | 82 | 98 | 378.7149 | 390839.9685 | 6461600.4888 | 64 | 2012
1470-V-054 | 1 | FALSE | 58.3154 | 13.13 | 2 | 5000 | SE | SE3 | 2013-09-22 |  | Bystorp Vind | 90 | 95 | 314.3801 | 390449.19 | 6465349.95 | 64 | 2013
1470-V-055 | 1 | FALSE | 58.2136 | 13.1154 | 6 | 15000 | SE | SE3 | 2011-04-01 |  | Längjum | 82 | 98 | 378.7149 | 389277.7524 | 6454036.0132 | 64 | 2011
1470-V-056 | 1 | FALSE | 58.306 | 13.0447 | 2 | 5000 | SE | SE3 | 2012-11-06 |  | Rockagården | 82 | 98 | 378.7149 | 385418.9 | 6464445.22 | 64 | 2012
1470-V-057 | 1 | FALSE | 58.3591 | 12.8213 | 0.85 | 1700 | SE | SE3 | 2003-12-01 |  | Sparlösa | 26 | 78 |  | 372523.4 | 6470759.22 | 64 | 2003
1471-V-002 | 1 | FALSE | 58.5041 | 13.3597 | 1.4695 | 2300 | SE | SE3 | 2006-10-16 |  | Broholm I | 64 | 70 |  | 404417.74 | 6486000.22 | 110 | 2006
1471-V-003 | 1 | FALSE | 58.5014 | 13.3716 | 0.85 | 1600 | SE | SE3 | 2004-07-01 |  | Brunnstorp I | 52 | 74 | 400.2417 | 405101.73 | 6485685.55 | 110 | 2004
1471-V-005 | 1 | FALSE | 58.4674 | 13.4621 | 0.85 | 1600 | SE | SE3 | 2005-10-15 |  | Dalaholm I | 52 | 74 | 400.2417 | 410289.6 | 6481780.63 | 110 | 2005
1471-V-006 | 1 | FALSE | 58.4662 | 13.4666 | 0.85 | 1700 | SE | SE3 | 2010-12-03 |  | Dalaholm II | 52 | 74 | 400.2417 | 410547.48 | 6481639.55 | 110 | 2010
1471-V-008 | 1 | FALSE | 58.4585 | 13.5364 | 0.85 | 1300 | SE | SE3 | 2003-10-24 |  | Erikstorp II | 52 | 74 | 400.2417 | 414602.56 | 6480685.64 | 110 | 2003
1471-V-009 | 1 | FALSE | 58.4582 | 13.5428 | 2 | 5000 | SE | SE3 | 2011-01-30 |  | Erikstorp III | 80 | 108 | 397.8874 | 414973.95 | 6480641.4 | 110 | 2011
1471-V-012 | 1 | FALSE | 58.5518 | 13.5191 | 2 | 4500 | SE | SE3 | 2009-01-01 |  | Jättadansen I | 82 | 98 | 378.7149 | 413817.84 | 6491094.09 | 110 | 2009
1471-V-013 | 1 | FALSE | 58.4686 | 13.4859 | 0.84 | 1700 | SE | SE3 | 2004-11-01 |  | Kollbogården I | 52 | 74 | 395.533 | 411680.04 | 6481875.24 | 110 | 2004
1471-V-014 | 1 | FALSE | 58.4689 | 13.4925 | 2 | 5213.2278 | SE | SE3 | 2010-01-11 |  | Kollbogården II | 80 | 100 | 397.8874 | 412067.85 | 6481899.99 | 110 | 2010
1471-V-015 | 1 | FALSE | 58.4796 | 13.4957 | 2 | 5213.2278 | SE | SE3 | 2010-08-01 |  | Kollbogården III | 80 | 108 | 397.8874 | 412279 | 6483090.03 | 110 | 2010
1471-V-017 | 1 | FALSE | 58.4936 | 13.3764 | 0.85 | 1700 | SE | SE3 | 2005-10-28 |  | Källstorp I | 52 | 74 | 400.2417 | 405362.18 | 6484813.65 | 110 | 2005
1471-V-018 | 1 | FALSE | 58.4776 | 13.4141 | 2 | 5000 | SE | SE3 | 2010-11-19 |  | Mariedal I | 82 | 108 | 378.7149 | 407517 | 6482976 | 110 | 2010
1471-V-019 | 1 | FALSE | 58.4863 | 13.4002 | 0.85 | 1500 | SE | SE3 | 2005-01-10 |  | Nolebo I | 52 | 74 | 400.2417 | 406730.67 | 6483962.44 | 110 | 2005
1471-V-021 | 3 | FALSE | 58.5018 | 13.3354 | 6 |  | SE | SE3 |  |  | Pilaholm | 100 | 110 | 381.9719 | 402991.0068 | 6485783.9986 | 110 | 0
1471-V-022 | 1 | FALSE | 58.4852 | 13.3595 | 0.85 | 1500 | SE | SE3 | 2003-05-01 |  | Rasegården I | 52 | 74 | 400.2417 | 404350.83 | 6483903.41 | 110 | 2003
1471-V-024 | 1 | FALSE | 58.4697 | 13.3439 | 0.8 | 1530 | SE | SE3 | 2005-10-14 |  | Hangelösa 1 | 48 | 76 | 442.0971 | 403398 | 6482196 | 110 | 2005
1471-V-025 | 1 | FALSE | 58.489 | 13.3041 | 0.85 | 1300 | SE | SE3 | 2002-10-04 |  | Skeby I | 52 | 49 | 400.2417 | 401134.09 | 6484405.47 | 110 | 2002
1471-V-026 | 1 | FALSE | 58.4915 | 13.3028 | 0.85 | 1200 | SE | SE3 | 2003-07-21 |  | Skeby II | 52 | 49 | 400.2417 | 401062.8 | 6484685.03 | 110 | 2003
1471-V-028 | 1 | FALSE | 58.4868 | 13.4716 | 2 | 5200 | SE | SE3 | 2010-06-17 |  | Stockebäck I | 82 | 108 | 378.7149 | 410889.64 | 6483918.65 | 110 | 2010
1471-V-030 | 1 | FALSE | 58.4717 | 13.4656 | 0.85 | 1600 | SE | SE3 | 2003-08-01 |  | Stora lund I | 52 | 74 | 400.2417 | 410504.9 | 6482245.46 | 110 | 2003
1471-V-031 | 1 | FALSE | 58.4855 | 13.4782 | 2 | 5000 | SE | SE3 | 2010-08-01 |  | Stora lund II | 82 | 108 | 378.7149 | 411275.55 | 6483764.02 | 110 | 2010
1471-V-033 | 1 | FALSE | 58.4566 | 13.4687 | 0.95 | 2000 | SE | SE3 | 2004-11-01 |  | Västermark I | 52 | 74 | 447.329 | 410645.79 | 6480568.48 | 110 | 2004
1471-V-034 | 1 | FALSE | 58.4525 | 13.4645 | 6 | 15000 | SE | SE3 | 2009-10-26 08:00 |  | Västermark | 82 | 98 | 378.7149 | 410388.5799 | 6480112.0448 | 110 | 2009
1471-V-035 | 1 | FALSE | 58.5058 | 13.4888 | 2 | 5000 | SE | SE3 | 2008-08-03 |  | Vättlösa I | 82 | 98 | 378.7149 | 411940.64 | 6486009.98 | 110 | 2008
1471-V-036 | 2 | FALSE | 58.4994 | 13.5201 | 2.5 |  | SE | SE3 |  |  | Vättlösa II | 82 | 108 | 473.3936 | 413752 | 6485265 | 110 | 0
1471-V-038 | 1 | FALSE | 58.4979 | 13.3762 | 1.6 | 3600 | SE | SE3 | 2008-04-17 |  | Äle | 53 | 73 | 362.6172 | 405357.4977 | 6485292.0895 | 110 | 2008
1472-V-005 | 2 | FALSE | 58.4529 | 14.1955 | 1.4695 |  | SE | SE3 |  |  | Stora Kråkhult 1 | 63 | 70 |  | 453051 | 6479413 | 219 | 0
1473-V-001 | 2 | FALSE | 58.6923 | 13.951 | 2 |  | SE | SE3 |  |  | Borrud 1 | 90 | 105 | 314.3801 | 439200 | 6506261 | 219 | 0
1473-V-002 | 2 | FALSE | 58.6958 | 13.9586 | 2 |  | SE | SE3 |  |  | Borrud 2 | 90 | 105 | 314.3801 | 439641 | 6506645 | 219 | 0
1473-V-003 | 1 | FALSE | 58.6993 | 14.0354 | 1.7 | 3600 | SE | SE3 | 2011-02-14 |  | Äskekärr 1&2 | 58 | 65 | 321.7163 | 444098.5002 | 6506968 | 219 | 2011
1473-V-004 | 2 | FALSE | 58.7022 | 13.9568 | 2 |  | SE | SE3 |  |  | Bäck | 90 | 105 | 314.3801 | 439553 | 6507365 | 219 | 0
1473-V-005 | 2 | FALSE | 58.6045 | 14.1097 | 15.4288 |  | SE | SE3 |  |  | Vindkraftpark Fimmerstad | 120 | 140 | 265.2582 | 448264.3919 | 6496353.4079 | 219 | 0
1473-V-006 | 2 | FALSE | 58.8063 | 14.3326 | 54 | 90000 | SE | SE3 |  |  | Fägremo | 90 | 100 | 471.5702 | 461442.3376 | 6518679.6418 | 219 | 0
1473-V-007 | 1 | FALSE | 58.6126 | 13.9399 | 0.8 | 1500 | SE | SE3 | 2008-12-02 |  | Ljungås | 53 | 73 | 362.6172 | 438411.11 | 6497400.55 | 110 | 2008
1473-V-012 | 2 | FALSE | 58.7771 | 14.1726 | 17.1442 |  | SE | SE3 |  |  | Slätte |  |  |  | 452159.4162 | 6515528.2898 | 219 | 0
1473-V-013 | 1 | FALSE | 58.5981 | 13.9945 | 1.4695 | 2000 | SE | SE3 | 2007-06-28 |  | Smeby | 60 | 70 |  | 441562.49 | 6495739.28 | 219 | 2007
1473-V-016 | 1 | FALSE | 58.5764 | 14.0754 | 1.5 | 2580 | SE | SE3 | 2013-10-30 |  | Underbacken | 37 | 42 | 465.0254 | 446232.2943 | 6493257.0999 | 219 | 2013
1473-V-018 | 1 | FALSE | 58.7678 | 14.0322 | 27.6 | 85040 | SE | SE3 | 2017-10-01 |  | Lyrestad II | 126 | 137 | 276.6866 | 444023.1528 | 6514602.0985 | 219 | 2017
1473-V-024 | 1 | FALSE | 58.605 | 13.9973 | 1.4695 | 1500 | SE | SE3 | 2015-11-01 |  | Smeby | 60 | 70 |  | 441733 | 6496510 | 219 | 2015
1480-V-002 | 1 | FALSE | 57.7956 | 12.0232 | 2 | 5000 | SE | SE3 | 2009-02-01 |  | Gårdsten | 82 | 80 | 378.7149 | 323073.73 | 6409839.77 | 81 | 2009
1480-v-001 | 1 | FALSE | 57.6892 | 11.8006 | 3.6 | 8520 | SE | SE3 | 1996-05-03 08:00 | 2014-05-03 16:00 | Arendal/Risholmen | 44.5385 | 42.3077 | 401.5179 | 309292.6844 | 6398614.4258 | 81 | -2014
1480-v-001_2 | 1 | FALSE | 57.6901 | 11.793 | 1.11 | 2750 | SE | SE3 | 1993-02-24 18:00 | 2011-02-25 02:00 | 1480-v-001_2 |  |  |  | 308847.3023 | 6398728.3196 | 81 | -2011
1480-v-001_3 | 1 | FALSE | 57.6926 | 11.8024 | 1.2 | 3051.2552 | SE | SE3 | 1994-11-23 | 2012-11-22 08:00 | 1480-v-001_3 |  |  |  | 309417.1221 | 6398988.593 | 81 | -2012
1480-v-001_4 | 1 | FALSE | 57.6838 | 11.8049 | 4.1 | 12000 | SE | SE3 | 2012-03-09 | 2018-06-01 | 1480-v-001_4 |  |  |  | 309519 | 6398002 | 81 | -2018
1482-V-004 | 1 | FALSE | 57.9248 | 11.871 | 2.85 | 7400 | SE | SE3 | 2014-12-16 |  | Vindrosen Skårby | 103 | 99 | 342.0429 | 314701 | 6424629 | 65 | 2014
1482-V-008 | 3 | FALSE | 57.9533 | 11.9805 | 6.1914 |  | SE | SE3 |  |  | Dalen | 100 | 100 |  | 321324.5322 | 6427503.7662 | 65 | 0
1484-V-003 | 1 | FALSE | 58.342 | 11.4113 | 6 | 16000 | SE | SE3 | 2008-07-08 |  | Humlekärr | 90 | 88 | 471.5702 | 289962.7217 | 6472390.6542 | 63 | 2008
1484-V-004 | 2 | FALSE | 58.3362 | 11.4713 | 20 |  | SE | SE3 |  |  | Vindkraftpark Preem/LyseHogen | 100 | 105 | 509.2958 | 293441.4066 | 6471559.8555 | 64 | 0
1484-V-006 | 1 | FALSE | 58.2942 | 11.4475 | 0.5 | 950 | SE | SE3 | 1995-04-05 |  | Lys-Vind | 37 | 40 | 465.0254 | 291800.25 | 6466963.44 | 64 | 1995
1484-V-007 | 1 | FALSE | 58.293 | 11.4419 | 0.75 | 1600 | SE | SE3 | 2000-01-01 |  | Sivik III | 48 | 55 | 414.466 | 291461.93 | 6466846.84 | 64 | 2000
1484-V-008 | 1 | FALSE | 58.291 | 11.4485 | 0.5 | 950 | SE | SE3 | 1995-12-21 |  | Si-Vind | 37 | 40 | 465.0254 | 291839.35 | 6466602.87 | 64 | 1995
1484-V-009 | 1 | FALSE | 58.3705 | 11.4976 | 0.6 | 1200 | SE | SE3 | 2003-12-01 |  | Sture Nolby HA 046 | 44 | 65 | 394.599 | 295176.23 | 6475289.34 | 64 | 2003
1484-V-010 | 1 | FALSE | 58.2915 | 11.4415 | 0.75 | 1700 | SE | SE3 | 2000-01-12 |  | Vind Invest | 48 | 55 | 414.466 | 291434.43 | 6466673.62 | 64 | 2000
1484-V-011 | 1 | FALSE | 58.338 | 11.4155 | 1 | 2600 | SE | SE3 | 1996-06-01 |  | Humlekärr | 40 | 42 | 397.8874 | 290187.144 | 6471932.3496 | 64 | 1996
1484-V-013 | 2 | FALSE | 58.3393 | 11.4109 | 3.4288 |  | SE | SE3 |  |  | HUMLEKÄRR |  |  |  | 289920.94 | 6472087.79 | 64 | 0
1485-V-003 | 1 | FALSE | 58.3974 | 11.6961 | 16 | 48000 | SE | SE3 | 2013-05-01 |  | Gunnarby | 90 | 100 | 314.3801 | 306927.4965 | 6477699.8496 | 64 | 2013
1485-V-009 | 2 | FALSE | 58.3727 | 11.7307 | 6 | 10400 | SE | SE3 |  |  | HERRESTADS-SVENSERÖD | 100 | 108 | 381.9719 | 308811.4924 | 6474856.4988 | 64 | 0
1485-V-016 | 1 | FALSE | 58.3731 | 11.7183 | 0.8 | 1600 | SE | SE3 | 2006-11-08 |  | RÅLANDA | 48 | 76 | 442.0971 | 308093 | 6474928 | 64 | 2006
1485-V-017 | 1 | FALSE | 58.3687 | 11.724 | 4 | 11000 | SE | SE3 | 2011-04-11 12:00 |  | RÅLANDA | 100 | 105 | 254.6479 | 308400.9884 | 6474429.9926 | 64 | 2011
1485-V-026 | 3 | FALSE | 58.4165 | 11.7634 | 8.755 |  | SE | SE3 |  |  | Vindpark Kråkeröd |  |  |  | 310959.3415 | 6479632.9921 | 64 | 0
1485-V-028 | 1 | FALSE | 58.3083 | 11.6317 | 4 | 11000 | SE | SE3 | 2011-04-14 12:00 |  | LEJDEBERGEN | 82 | 78 | 378.7149 | 302670.3829 | 6467972.5332 | 64 | 2011
1486-V-001 | 2 | FALSE | 58.8947 | 11.2591 | 34.5 | 100500 | SE | SE3 |  |  | Vindpark Femstenaberg | 93 | 100 | 338.5884 | 284490.5315 | 6534355.6374 | 63 | 0
1486-V-002 | 2 | FALSE | 58.9065 | 11.3114 | 4.6 | 13400 | SE | SE3 |  |  | Vettebergets Vindpark | 112 | 110 | 233.4543 | 287575.9931 | 6535496.9981 | 63 | 0
1486-V-003 | 1 | FALSE | 58.8623 | 11.2805 | 6 | 15800 | SE | SE3 | 2010-12-13 |  | Neanberg/VIK | 90 | 95 | 314.3801 | 285526.3638 | 6530682.7754 | 63 | 2010
1486-V-005 | 1 | FALSE | 58.893 | 11.415 | 44 | 122980 | SE | SE3 | 2012-03-09 11:00 |  | Tolvmanstegen | 90.8333 | 104.5833 | 309.4024 | 293459.9799 | 6533676.8297 | 63 | 2012
1486-V-008 | 2 | FALSE | 58.8604 | 11.4175 | 6 | 14000 | SE | SE3 |  |  | Tormoseröd Vindpark | 104 | 125 | 353.1545 | 293406.498 | 6530037.488 | 63 | 0
1486-V-009 | 1 | FALSE | 59.0014 | 11.4011 | 0.75 | 1590 | SE | SE3 | 2000-12-21 |  | Björnvinden | 48 | 55 | 414.466 | 293306.38 | 6545780.28 | 63 | 2000
1486-V-011 | 3 | FALSE | 58.8731 | 11.4071 | 6.8577 |  | SE | SE3 |  |  | Lytorp |  |  |  | 292883.0075 | 6531488.49 | 63 | 0
1487-V-001 | 1 | FALSE | 58.5399 | 12.3435 | 0.8 | 1830 | SE | SE3 | 2009-02-21 |  | Asmundtorp | 53 | 60 | 362.6172 | 345374.85 | 6491879.05 | 64 | 2009
1487-V-004 | 1 | FALSE | 58.5795 | 12.3784 | 0.8 | 1900 | SE | SE3 | 2007-11-05 |  | Brålanda-Torp | 53 | 78 | 362.6172 | 347576.36 | 6496211.06 | 64 | 2007
1487-V-005 | 1 | FALSE | 58.5772 | 12.3733 | 2 | 5350 | SE | SE3 | 2011-10-25 |  | Brålanda-Torp | 82 | 108 | 378.7149 | 347266.39 | 6495966.47 | 64 | 2011
1487-V-012 | 1 | FALSE | 58.5769 | 12.3648 | 2 | 5350 | SE | SE3 | 2011-10-25 |  | Holm | 82 | 108 | 378.7149 | 346771.79 | 6495953.32 | 64 | 2011
1487-V-026 | 2 | FALSE | 58.4674 | 12.6158 | 0.85 |  | SE | SE3 |  |  | Vänersnäs |  |  |  | 360932 | 6483212 | 64 | 0
1487-V-029 | 1 | FALSE | 58.4671 | 12.6109 | 0.85 | 1800 | SE | SE3 | 2008-11-01 |  | Biängen | 52 | 74 | 400.2417 | 360646.89 | 6483190.97 | 64 | 2008
1487-V-032 | 1 | FALSE | 58.4676 | 12.621 | 0.85 | 1700 | SE | SE3 | 2002-11-02 |  | Wenersnes | 52 | 65 | 400.2417 | 361233.08 | 6483227.44 | 64 | 2002
1488-V-009 | 2 | FALSE | 58.1688 | 12.1641 | 0.8 |  | SE | SE3 |  |  | Ulvstorp |  | 73 |  | 333194 | 6451016 | 64 | 0
1489-V-001 | 1 | FALSE | 58.1669 | 12.6404 | 0.8 | 1600 | SE | SE3 | 2008-10-08 |  | Genneved | 53 | 73 | 362.6172 | 361195.25 | 6449720.9 | 64 | 2008
1489-V-003 | 2 | FALSE | 58.0942 | 12.6421 | 4 | 11000 | SE | SE3 |  |  | Upplo | 90 | 105 | 314.3801 | 361007.0003 | 6441626.9908 | 65 | 0
1489-V-007 | 2 | FALSE | 57.9829 | 12.5171 | 44.575 |  | SE | SE3 |  |  | Rödene |  |  |  | 353189.1086 | 6429504.0985 | 65 | 0
1490-V-001 | 2 | FALSE | 57.7701 | 13.1414 | 12 | 20000 | SE | SE3 |  |  | Vindkraftverk Rångedala, Falskog | 100 | 110 | 381.9719 | 389444.5345 | 6404628.9876 | 114 | 0
1490-V-002 | 2 | FALSE | 57.7826 | 13.1467 | 2 |  | SE | SE3 |  |  | Vindkraft Rångedala |  | 105 |  | 389800 | 6406013 | 114 | 0
1490-V-007 | 2 | FALSE | 57.6251 | 12.7691 | 22.1442 |  | SE | SE3 |  |  | Våssberg | 144 | 120 | 307.0119 | 366769.6269 | 6389158.5958 | 112 | 0
1490-V-009 | 2 | FALSE | 57.8201 | 12.7227 | 16.3999 |  | SE | SE3 |  |  | Hedared |  |  |  | 364734.1951 | 6410956.3713 | 82 | 0
1491-V-001 | 1 | FALSE | 57.7118 | 13.4615 | 6 | 13500 | SE | SE3 | 2012-05-29 |  | Bondegärde | 90 | 105 | 314.3801 | 408338.694 | 6397670.6548 | 114 | 2012
1491-V-002 | 2 | FALSE | 57.8136 | 13.5062 | 8.25 |  | SE | SE3 |  |  | Duvered | 120 | 110 | 243.1534 | 411248.0261 | 6408933.9881 | 114 | 0
1491-V-006 | 2 | FALSE | 57.8657 | 13.5055 | 7 | 18000 | SE | SE3 |  |  | Hällunda-Timmele |  | 120 |  | 411333.5199 | 6414741.9907 | 114 | 0
1491-V-008 | 2 | FALSE | 57.9598 | 13.5704 | 18 |  | SE | SE3 |  |  | Lundby Trädet |  |  |  | 415403.9441 | 6425133.2835 | 144 | 0
1491-V-009 | 2 | FALSE | 57.7492 | 13.4848 | 27 |  | SE | SE3 |  |  | Marbäck | 100 | 120 | 381.9719 | 409814.736 | 6401802.1925 | 114 | 0
1491-V-014 | 2 | FALSE | 57.8108 | 13.167 | 9.2 |  | SE | SE3 |  |  | Dållebo | 113 | 100 | 229.3407 | 391091.5077 | 6409117.2353 | 114 | 0
1491-V-015 | 3 | FALSE | 57.8231 | 13.6726 | 26.2649 | 72000 | SE | SE3 |  |  | Liared |  |  |  | 421156.214 | 6409783.1845 | 144 | 0
1491-V-028 | 3 | FALSE | 57.7941 | 13.7089 | 10.2865 |  | SE | SE3 |  |  | Stängsered |  |  |  | 423250.5341 | 6406517.8902 | 144 | 0
1491-V-029 | 3 | FALSE | 57.9289 | 13.586 | 24.0019 |  | SE | SE3 |  |  | Blidsberg |  |  |  | 416255.6225 | 6421668.4831 | 144 | 0
1491-V-030 | 3 | FALSE | 57.8064 | 13.4534 | 71.4 |  | SE | SE3 |  |  | Boarp och Stigared Vindkraftpark | 131 | 174 | 311.6139 | 408095.9209 | 6408211.3667 | 114 | 0
1492-V-003 | 2 | FALSE | 58.9879 | 12.5343 | 18 | 49800 | SE | SE3 |  |  | Fröskog vindkraftpark, alt A | 100 | 130 | 381.9719 | 358312.6426 | 6541322.2381 | 48 | 0
1492-V-006 | 1 | FALSE | 59.0023 | 12.5508 | 4 | 9000 | SE | SE3 | 2011-01-07 |  | Söderbodane | 82 | 108 | 378.7149 | 359319.4987 | 6542883.9999 | 48 | 2011
1492-V-007 | 1 | FALSE | 59.0017 | 12.555 | 0.8 | 1500 | SE | SE3 | 2007-08-01 |  | Söderbodane | 53 | 73 | 362.6172 | 359558.53 | 6542809.16 | 48 | 2007
1492-V-009 | 2 | FALSE | 58.9236 | 12.5636 | 27.2639 |  | SE | SE3 |  |  | Vindpark Kingebol |  |  |  | 359734.8319 | 6534104.9917 | 48 | 0
1492-V-012 | 3 | FALSE | 58.8442 | 12.584 | 27 |  | SE | SE3 |  |  | Vindpark Ånimskog | 100 | 110 | 381.9719 | 360589.1425 | 6525214.7588 | 63 | 0
1493-V-001 | 1 | FALSE | 58.8598 | 14.0612 | 5 | 13700 | SE | SE3 | 2011-11-01 |  | Värslen | 100 | 100 | 318.3099 | 445843.1579 | 6524825.4949 | 219 | 2011
1493-V-002 | 1 | FALSE | 58.7828 | 13.9369 | 6 | 15000 | SE | SE3 | 2011-12-13 |  | Fåleberg | 90 | 100 | 314.3801 | 438541.5608 | 6516359.0929 | 219 | 2011
1493-V-003 | 2 | FALSE | 58.7098 | 13.9717 | 2 |  | SE | SE3 |  |  | Hasslerör | 90 | 105 | 314.3801 | 440427 | 6508193 | 219 | 0
1493-V-004 | 2 | FALSE | 58.7144 | 13.9759 | 2 |  | SE | SE3 |  |  | Hasslerör | 90 | 105 | 314.3801 | 440677 | 6508704 | 219 | 0
1493-V-006 | 2 | FALSE | 58.6597 | 13.6675 | 9 | 14100 | SE | SE3 |  |  | Sjöberg | 100 | 100 | 381.9719 | 422695.6689 | 6502931.6665 | 110 | 0
1493-V-007 | 2 | FALSE | 58.8766 | 14.0357 | 18 |  | SE | SE3 |  |  | Hällsås, Stenstorp, Norrkvarn, Äskekärr, Slätteval |  |  |  | 444401.9926 | 6526708.663 | 219 | 0
1493-V-008 | 2 | FALSE | 58.7064 | 13.9664 | 2 |  | SE | SE3 |  |  | Brodderud | 90 | 105 | 314.3801 | 440112 | 6507826 | 219 | 0
1493-V-009 | 1 | FALSE | 58.8045 | 13.6971 | 0.6 | 1100 | SE | SE3 | 1995-10-19 |  | Bromöllan | 40 | 42 | 477.4648 | 424722.87 | 6519019.1 | 110 | 1995
1493-V-011 | 2 | FALSE | 58.6476 | 13.6166 | 40.2885 |  | SE | SE3 |  |  | Västra Kinneskogen |  |  |  | 419711.4844 | 6501637.433 | 110 | 0
1493-V-012 | 1 | FALSE | 58.7745 | 14.0219 | 48.3 | 148820 | SE | SE3 | 2017-10-01 |  | Lyrestad | 126 | 137 | 276.6866 | 443439.1055 | 6515350.2796 | 219 | 2017
1493-V-015 | 2 | FALSE | 58.6476 | 13.8576 | 3.2 |  | SE | SE3 |  |  | Trilleholm |  |  |  | 433698.04 | 6501379.62 | 110 | 0
1493-V-017 | 2 | FALSE | 58.5599 | 13.8165 | 6.8577 |  | SE | SE3 |  |  | katrineberg |  |  |  | 431140.4905 | 6491656.497 | 110 | 0
1494-V-001 | 1 | FALSE | 58.4334 | 13.0427 | 0.8 | 1800 | SE | SE3 | 2007-07-06 |  | Backa Vind 3 | 53 | 73 | 362.6172 | 385718.09 | 6478623.95 | 64 | 2007
1494-V-002 | 1 | FALSE | 58.431 | 13.0376 | 0.8 | 1800 | SE | SE3 | 2009-04-14 |  | Lovene | 53 | 73 | 362.6172 | 385412.29 | 6478364.8 | 64 | 2009
1494-V-003 | 1 | FALSE | 58.4334 | 13.0254 | 1.6 | 3600 | SE | SE3 | 2009-04-10 |  | Arvidstorp vind | 53 | 73 | 362.6172 | 384707.1641 | 6478653.4128 | 64 | 2009
1494-V-004 | 1 | FALSE | 58.3607 | 13.1577 | 3.6 | 10400 | SE | SE3 | 2007-02-05 |  | Stenbrona-Saleby | 90 | 95 | 282.9421 | 392208.3346 | 6470343.2424 | 110 | 2007
1494-V-006 | 1 | FALSE | 58.3239 | 12.9614 | 0.8 | 1800 | SE | SE3 | 2009-03-14 |  | St Levene | 53 | 73 | 362.6172 | 380601.68 | 6466579.08 | 64 | 2009
1494-V-007 | 1 | FALSE | 58.4284 | 13.253 | 0.8 | 1900 | SE | SE3 | 2008-12-10 |  | Eke Vind | 53 | 73 | 362.6172 | 397976.96 | 6477728.81 | 110 | 2008
1494-V-008 | 1 | FALSE | 58.3626 | 13.0192 | 4 | 10600 | SE | SE3 | 2010-07-24 12:00 |  | Närefors 1 Norr | 82 | 98 | 378.7149 | 384115.2949 | 6470786.7077 | 64 | 2010
1494-V-009 | 1 | FALSE | 58.3732 | 13.057 | 0.8 | 1700 | SE | SE3 | 2007-05-26 |  | Härjevads Vind | 53 | 75 | 362.6172 | 386358.53 | 6471903.58 | 64 | 2007
1494-V-013 | 1 | FALSE | 58.4119 | 13.1551 | 1.2 | 2300 | SE | SE3 | 2003-04-29 |  | Bast | 44 | 65 | 394.599 | 392215.3091 | 6476048.2244 | 110 | 2003
1494-V-015 | 1 | FALSE | 58.3358 | 13.1383 | 0.6 | 1268.0941 | SE | SE3 | 2003-01-09 |  | Jung | 43 | 46 | 413.1659 | 390997.64 | 6467601.2 | 64 | 2003
1494-V-016 | 1 | FALSE | 58.3465 | 13.1115 | 0.85 | 1500 | SE | SE3 | 2000-12-28 |  | Lanneholm | 52 | 49 | 400.2417 | 389462.68 | 6468842.89 | 64 | 2000
1494-V-017 | 1 | FALSE | 58.348 | 13.1093 | 0.85 | 1500 | SE | SE3 | 2002-12-20 |  | Lanna 1, Lidköping | 52 | 49 | 400.2417 | 389340.43 | 6469012.93 | 64 | 2002
1494-V-018 | 1 | FALSE | 58.3315 | 12.9727 | 0.66 | 1100 | SE | SE3 | 2000-01-05 |  | Månsagården | 47 | 50 | 380.4156 | 381286.93 | 6467403.3 | 64 | 2000
1494-V-019 | 1 | FALSE | 58.3495 | 12.9836 | 4.25 | 10100 | SE | SE3 | 2003-06-15 |  | Uvereds Vindkraftförening | 52 | 50 | 400.2417 | 381989.45 | 6469391.3705 | 64 | 2003
1494-V-021 | 1 | FALSE | 58.5494 | 12.9932 | 0.85 | 1870 | SE | SE3 | 2001-06-01 |  | Skog 1 | 52 | 65 | 400.2417 | 383212.72 | 6491625.74 | 64 | 2001
1494-V-022 | 1 | FALSE | 58.5513 | 12.9889 | 0.85 | 2000 | SE | SE3 | 2002-02-05 |  | Skog 2 | 52 | 74 | 400.2417 | 382970.97 | 6491843.87 | 64 | 2002
1494-V-023 | 3 | FALSE | 58.4119 | 13.2064 | 9 | 30000 | SE | SE3 |  |  | Brotorp | 138 |  | 300.86 | 395208.9789 | 6475962.4884 | 110 | 0
1494-V-025 | 1 | FALSE | 58.4235 | 13.222 | 1.7 | 4000 | SE | SE3 | 2012-06-01 |  | Lindärva | 58 | 65 | 321.7163 | 396155.4986 | 6477235.4988 | 110 | 2012
1494-V-026 | 1 | FALSE | 58.3486 | 13.0525 | 4 | 11000 | SE | SE3 | 2011-07-01 |  | Härjevad | 90 | 105 | 314.3801 | 386014.9952 | 6469168.4965 | 64 | 2011
1495-V-001 | 1 | FALSE | 58.4132 | 13.5195 | 0.7 | 900 | SE | SE3 | 1999-10-01 |  | RANÅKER / 747 | 47 | 65 | 403.4711 | 413502.33 | 6475665.35 | 110 | 1999
1495-V-002 | 1 | FALSE | 58.4256 | 13.4876 | 0.85 | 1650 | SE | SE3 | 2003-12-15 |  | MÄRENE 1992 | 52 | 74 | 400.2417 | 411668.52 | 6477087.95 | 110 | 2003
1495-V-003 | 1 | FALSE | 58.456 | 13.5751 | 0.85 | 1500 | SE | SE3 | 2004-01-21 |  | ÖLANDA / 4391 | 52 | 74 | 400.2417 | 416854.2 | 6480366.17 | 110 | 2004
1495-V-004 | 1 | FALSE | 58.3786 | 13.3032 | 4 | 8800 | SE | SE3 | 2007-11-27 |  | ENTORP / 5690-1 | 82 | 78 | 378.7149 | 400769.4982 | 6472117.9954 | 110 | 2007
1495-V-005 | 1 | FALSE | 58.429 | 13.5034 | 0.85 | 1600 | SE | SE3 | 2005-04-22 |  | VIGLUNDA / 4456 | 52 | 72 | 400.2417 | 412602.14 | 6477444.89 | 110 | 2005
1495-V-006 | 1 | FALSE | 58.3858 | 13.2012 | 0.85 | 1700 | SE | SE3 | 2005-04-22 |  | SKALLMEJA / 5680 | 52 | 74 | 400.2417 | 394829 | 6473072 | 110 | 2005
1495-V-007 | 1 | FALSE | 58.3692 | 13.1909 | 8 | 20000 | SE | SE3 | 2012-05-01 |  | Basebo | 71 | 86 | 505.1536 | 394177.715 | 6471235.0345 | 110 | 2012
1495-V-008 | 1 | FALSE | 58.4492 | 13.5539 | 0.8 | 1500 | SE | SE3 | 2007-06-04 |  | MUNSTORP 5691 | 53 | 73 | 362.6172 | 415602.08 | 6479628.07 | 110 | 2007
1495-V-009 | 1 | FALSE | 58.3971 | 13.194 | 0.8 | 1700 | SE | SE3 | 2005-11-20 |  | SKALLMEJA / 3815 | 48 | 76 | 442.0971 | 394442.87 | 6474344.13 | 110 | 2005
1495-V-010 | 1 | FALSE | 58.365 | 13.3685 | 6 | 15600 | SE | SE3 | 2010-01-16 16:00 |  | SIMMATORP / 7835 | 90 | 105 | 314.3801 | 404549.6745 | 6470510.0171 | 110 | 2010
1495-V-011 | 1 | FALSE | 58.3819 | 13.2033 | 1.3639 | 2000 | SE | SE3 | 2007-04-25 |  | HÄSTHALLA / 5692 | 60 | 76 |  | 394942 | 6472628 | 110 | 2007
1495-V-012 | 1 | FALSE | 58.3839 | 13.202 | 0.85 | 1800 | SE | SE3 | 2007-06-09 |  | SKALLMEJA / 5694 | 52 | 74 | 400.2417 | 394869.46 | 6472857.51 | 110 | 2007
1495-V-013 | 1 | FALSE | 58.4386 | 13.5921 | 0.85 | 1400 | SE | SE3 | 2006-11-30 |  | ISTRUMS-LYCKE / 5695 | 52 | 74 | 400.2417 | 417802.99 | 6478403.39 | 110 | 2006
1495-V-014 | 1 | FALSE | 58.4533 | 13.5097 | 0.8 | 1500 | SE | SE3 | 2007-05-05 |  | MUNSTORP 7012 | 53 | 73 | 362.6172 | 413027.69 | 6480147.66 | 110 | 2007
1495-V-016 | 1 | FALSE | 58.4309 | 13.4944 | 6 | 15000 | SE | SE3 | 2010-09-29 16:00 |  | VIGLUNDA / 7307 | 82 | 98 | 378.7149 | 412083.0086 | 6477667.9857 | 110 | 2010
1495-V-017 | 1 | FALSE | 58.4501 | 13.478 | 2 | 5000 | SE | SE3 | 2009-12-19 |  | NATTORP 7303 | 82 | 108 | 378.7149 | 411170.11 | 6479830.88 | 110 | 2009
1495-V-022 | 1 | FALSE | 58.3917 | 13.3842 | 4 | 11000 | SE | SE3 | 2011-06-27 |  | HORSHAGA / 7309 | 82 | 108 | 378.7149 | 405542.4991 | 6473455.4999 | 110 | 2011
1495-V-024 | 1 | FALSE | 58.3964 | 13.2035 | 2 | 5700 | SE | SE3 | 2012-10-12 |  | SKALLMEJA / 7304 | 90 | 105 | 314.3801 | 394996 | 6474242 | 110 | 2012
1495-V-025 | 1 | FALSE | 58.3516 | 13.2362 | 6 | 15000 | SE | SE3 | 2012-05-01 |  | KILAGÅRDEN /7306-1 | 90 | 105 | 314.3801 | 396777.0002 | 6469205.6613 | 110 | 2012
1495-V-026 | 1 | FALSE | 58.3613 | 13.221 | 2 | 5400 | SE | SE3 | 2010-05-01 |  | Tagelberg 1 | 82 | 108 | 378.7149 | 395912 | 6470310 | 110 | 2010
1495-V-027 | 1 | FALSE | 58.3601 | 13.2143 | 2 | 5400 | SE | SE3 | 2010-05-01 |  | Tagelberg 2 | 82 | 108 | 378.7149 | 395520.09 | 6470183.99 | 110 | 2010
1495-V-027_2 | 2 | FALSE | 58.3596 | 13.2069 | 2 |  | SE | SE3 |  |  | 1495-V-027_2 |  |  |  | 395085 | 6470144 | 110 | 0
1495-V-028 | 1 | FALSE | 58.4544 | 13.5335 | 2.3 | 7000 | SE | SE3 | 2010-09-08 |  | MUNSTORP 7043 | 82 | 108 | 435.5222 | 414420 | 6480235 | 110 | 2010
1495-V-030 | 2 | FALSE | 58.4016 | 13.2508 | 2.75 |  | SE | SE3 |  |  | ÄNDEN 7843 | 100 | 100 | 350.1409 | 397771 | 6474748 | 110 | 0
1495-V-031 | 1 | FALSE | 58.3406 | 13.2759 | 6 | 13800 | SE | SE3 | 2012-05-01 |  | KARSTORP / 7044-3 | 90 | 105 | 314.3801 | 399069 | 6467926.316 | 110 | 2012
1495-V-032 | 1 | FALSE | 58.4496 | 13.485 | 2 | 5000 | SE | SE3 | 2009-12-15 |  | NEDERSÅNNA / 7042 | 82 | 108 | 378.7149 | 411581.46 | 6479759.98 | 110 | 2009
1495-V-033 | 1 | FALSE | 58.3637 | 13.2564 | 6 | 15000 | SE | SE3 | 2014-05-27 |  | NYCKELTORP / 7308-2 | 90 | 105 | 314.3801 | 397991.6586 | 6470522.9797 | 110 | 2014
1495-V-038 | 1 | FALSE | 58.3417 | 13.3413 | 4.8 | 11000 | SE | SE3 | 2015-11-01 |  | BLOMBACKA / 7837-1 | 109 | 95 | 257.1985 | 402899.7713 | 6467945.5817 | 110 | 2015
1496-V-001 | 1 | FALSE | 58.3712 | 14.1238 | 0.8 | 1400 | SE | SE3 | 2005-09-27 |  | Brumstorp 1 | 48 | 50 | 442.0971 | 448747.76 | 6470370.67 | 219 | 2005
1496-V-003 | 1 | FALSE | 58.365 | 14.0712 | 0.8 | 1763.3867 | SE | SE3 | 2005-09-20 |  | Klockartorp 1 | 24 | 76 |  | 445661.47 | 6469720.22 | 110 | 2005
1496-V-005 | 1 | FALSE | 58.3964 | 14.0766 | 1.3639 | 2000 | SE | SE3 | 2006-10-23 |  | Rydingstorp 1 | 48 | 76 |  | 446026.76 | 6473213.05 | 110 | 2006
1496-V-008 | 1 | FALSE | 58.579 | 13.9714 | 0.88 | 1800 | SE | SE3 | 2006-11-24 |  | Askeberga | 27 | 31 | 384.2424 | 440187.5333 | 6493627.5871 | 110 | 2006
1496-V-010 | 2 | FALSE | 58.3371 | 14.0603 | 0.8 |  | SE | SE3 |  |  | Djursätra 2 | 44 | 76 | 526.132 | 444980 | 6466631 | 110 | 0
1496-V-011 | 1 | FALSE | 58.3403 | 14.0697 | 0.6 | 2000 | SE | SE3 | 2005-09-20 |  | Djursätra 1 | 44 | 78 | 394.599 | 445535.65 | 6466979.71 | 110 | 2005
1496-V-015 | 2 | FALSE | 58.5122 | 13.7102 | 12 |  | SE | SE3 |  |  | Sparresäter Vindkraftpark | 90 | 105 | 314.3801 | 424857.5453 | 6486453.621 | 110 | 0
1497-V-001 | 1 | FALSE | 58.1434 | 14.1796 | 5 | 10000 | SE | SE3 | 2015-02-13 |  | Skalleberg och Dunabolet | 90 | 100 | 392.9752 | 451701.0035 | 6444968.4941 | 184 | 2015
1497-V-002 | 1 | FALSE | 58.1388 | 14.1779 | 6.9 | 15000 | SE | SE3 | 2015-02-08 08:00 |  | Bossgården (Galneryd) | 90 | 100 | 361.5372 | 451594.6754 | 6444453.3177 | 184 | 2015
1497-V-005 | 1 | FALSE | 58.1611 | 14.1361 | 6 | 15000 | SE | SE3 | 2015-02-12 16:00 |  | Getaryggen, Söderryd, Stora Björstorp | 90 | 120 | 314.3801 | 449166.6552 | 6446972.9966 | 110 | 2015
1497-V-006 | 1 | FALSE | 58.169 | 14.1417 | 4.6 | 10000 | SE | SE3 | 2015-01-15 |  | Fågelås-Torp | 90 | 100 | 361.5372 | 449506.005 | 6447847.4969 | 110 | 2015
1497-V-006_2 | 1 | FALSE | 58.169 | 14.1505 | 2.3 | 5000 | SE | SE3 | 2010-01-23 |  | 1497-V-006_2 |  |  |  | 450022 | 6447844 | 110 | 2010
1497-V-008 | 1 | FALSE | 58.1831 | 14.2274 | 0.9 | 1700 | SE | SE3 | 2005-06-26 |  | Hjällö | 52 | 60 | 423.7854 | 454569.11 | 6449357.76 | 219 | 2005
1497-V-010 | 2 | FALSE | 58.2156 | 14.138 | 2 |  | SE | SE3 |  |  | Stakahemmet | 108 | 82 | 218.3195 | 449355 | 6453043 | 110 | 0
1497-V-011 | 1 | FALSE | 58.2131 | 14.1408 | 0.8 | 1600 | SE | SE3 | 2008-01-16 |  | Stakahemmet | 48 | 76 | 442.0971 | 449518.75 | 6452761.42 | 110 | 2008
1497-V-013 | 1 | FALSE | 58.3041 | 14.1677 | 2 | 5300 | SE | SE3 | 2010-03-18 |  | Stora Solberga | 82 | 108 | 378.7149 | 451224.06 | 6462865.37 | 219 | 2010
1497-V-016 | 1 | FALSE | 58.2796 | 14.2234 | 4 | 10600 | SE | SE3 | 2010-02-03 |  | Prästbolet | 82 | 97 | 378.7149 | 454454.2522 | 6460097.4421 | 219 | 2010
1497-V-020 | 1 | FALSE | 58.3311 | 14.1575 | 0.8 | 2085.2911 | SE | SE3 | 2010-02-01 |  | Atteby | 48 | 76 | 442.0971 | 450664.59 | 6465880.14 | 219 | 2010
1497-V-021 | 1 | FALSE | 58.3183 | 14.1089 | 0.8 | 1300 | SE | SE3 | 2007-06-19 |  | Karstorp | 48 | 76 | 442.0971 | 447798.58 | 6464490.17 | 110 | 2007
1497-V-022 | 1 | FALSE | 58.3244 | 14.1455 | 0.8 | 1500 | SE | SE3 | 2007-06-19 |  | Styrshult | 48 | 76 | 442.0971 | 449952.08 | 6465141.15 | 219 | 2007
1497-V-027 | 1 | FALSE | 58.3025 | 14.0548 | 0.8 | 1300 | SE | SE3 | 2007-04-02 |  | Fridene | 48 | 76 | 442.0971 | 444605.41 | 6462783.54 | 110 | 2007
1497-V-028 | 1 | FALSE | 58.3006 | 14.0515 | 1.6 | 3000 | SE | SE3 | 2008-05-09 |  | Fridene | 53 | 73 | 362.6172 | 444406.8107 | 6462569.322 | 110 | 2008
1497-V-029 | 1 | FALSE | 58.2228 | 14.1438 | 2 | 5470.1539 | SE | SE3 | 2017-03-15 |  | Nyskog | 82 | 67 | 378.7149 | 449709 | 6453835 | 110 | 2017
1497-V-032 | 2 | FALSE | 58.2054 | 14.1903 | 0.8 |  | SE | SE3 |  |  | Dalshult 1;2 (Hålls vilande på sök, begäran) | 48 | 76 | 442.0971 | 452413 | 6451863 | 110 | 0
1497-V-033 | 1 | FALSE | 58.1907 | 14.1473 | 2 | 5000 | SE | SE3 | 2015-02-05 |  | Signesbo | 82 | 108 | 378.7149 | 449865 | 6450261 | 110 | 2015
1497-V-041 | 1 | FALSE | 58.3553 | 14.2745 | 0.8 | 1800 | SE | SE3 | 2007-06-01 |  | Grevbäcks Munkebo | 48 | 76 | 442.0971 | 457540.77 | 6468501.98 | 219 | 2007
1497-V-045 | 1 | FALSE | 58.3527 | 14.1783 | 0.85 | 1340 | SE | SE3 | 2003-12-10 |  | Laggarebolet | 52 | 65 | 400.2417 | 451911.08 | 6468268.64 | 219 | 2003
1497-V-046 | 2 | FALSE | 58.2407 | 14.1636 | 48 |  | SE | SE3 |  |  | Hjo Fågelås Vindkraftpark | 115 | 110 | 288.8256 | 450893.9737 | 6455810.8108 | 110 | 0
1497-V-048 | 3 | FALSE | 58.1476 | 14.2221 | 5.4039 |  | SE | SE3 |  |  | Skalleberg | 100 | 105 |  | 454208.9968 | 6445409.9996 | 184 | 0
1497-V-050 | 3 | FALSE | 58.2042 | 14.1456 | 12 |  | SE | SE3 |  |  | Hökensås |  |  |  | 449786.2246 | 6451766.1984 | 110 | 0
1498-V-001 | 2 | FALSE | 58.1402 | 13.7919 | 18 |  | SE | SE3 |  |  | Anneberg | 112 | 110 | 304.5056 | 428869.054 | 6444955.0522 | 110 | 0
1498-V-003 | 2 | FALSE | 58.1808 | 13.8316 | 9.8577 |  | SE | SE3 |  |  | Dimbo, Dimboholm | 110 | 105 | 315.6792 | 431287.0026 | 6449430.9877 | 110 | 0
1498-V-007 | 3 | FALSE | 58.0974 | 13.7717 | 21 |  | SE | SE3 |  |  | Kymbo | 110 | 110 | 315.6792 | 427594.4185 | 6440209.0704 | 144 | 0
1498-V-008 | 1 | FALSE | 58.1595 | 13.8103 | 0.8 | 1700 | SE | SE3 | 2005-09-10 |  | Lammevad | 48 | 76 | 442.0971 | 429990.67 | 6447083.98 | 110 | 2005
1498-V-009 | 1 | FALSE | 58.0988 | 14.0397 | 11 | 36047 | SE | SE3 | 2019-06-15 |  | Råmmarehemmet |  |  |  | 443397.501 | 6440108.9992 | 144 | 2019
1498-V-010 | 1 | FALSE | 58.1814 | 14.0946 | 0.8 | 1500 | SE | SE3 | 2005-09-15 |  | Simona Vindkraft Leringen | 48 | 76 | 442.0971 | 446752.49 | 6449264.12 | 110 | 2005
1498-V-012 | 2 | FALSE | 58.0913 | 14.0091 | 35.9183 |  | SE | SE3 |  |  | Velinga Vindkraftpark |  |  |  | 441579.1718 | 6439309.0359 | 144 | 0
1498-V-047 | 2 | FALSE | 58.0521 | 13.9278 | 13.5008 |  | SE | SE3 |  |  | Vindpark Härja |  |  |  | 436716.7614 | 6435015.4327 | 144 | 0
1498-V-048 | 2 | FALSE | 58.1086 | 13.7943 | 2.518 |  | SE | SE3 |  |  | Hångsdala Falan |  |  |  | 428950 | 6441441 | 144 | 0
1499-V-003 | 1 | FALSE | 58.0552 | 13.7297 | 0.8 | 1600 | SE | SE3 | 2008-04-18 |  | Badene | 52 | 72 | 408.0896 | 425030.4 | 6435555.48 | 144 | 2008
1499-V-003_2 | 1 | FALSE | 58.0527 | 13.7324 | 1.8 | 1800 | SE | SE3 | 2003-09-10 |  | 1499-V-003_2 |  |  |  | 425188.5685 | 6435281.6396 | 144 | 2003
1499-V-007 | 1 | FALSE | 58.1346 | 13.5211 | 0.85 | 1850 | SE | SE3 | 2003-04-03 |  | Grimskullen | 52 | 65 | 400.2417 | 412913.69 | 6444650.35 | 110 | 2003
1499-V-008 | 3 | FALSE | 58.2207 | 13.5866 | 4 |  | SE | SE3 |  |  | Gudhem | 90 | 105 | 314.3801 | 416975.985 | 6454147.4902 | 110 | 0
1499-V-010 | 2 | FALSE | 58.1 | 13.4618 | 9 |  | SE | SE3 |  |  | Göteve Vindpark | 90 | 105 | 471.5702 | 409338.0166 | 6440877.6617 | 110 | 0
1499-V-011 | 3 | FALSE | 58.0608 | 13.3153 | 14.5916 | 42500 | SE | SE3 |  |  | Höverö |  |  |  | 400593.0114 | 6436714.1964 | 114 | 0
1499-V-012 | 1 | FALSE | 58.1019 | 13.5782 | 0.85 | 1800 | SE | SE3 | 2002-01-27 |  | Kampagården 1 | 54 | 65 | 371.1432 | 416200.1 | 6440939.5 | 110 | 2002
1499-V-014 | 1 | FALSE | 58.1436 | 13.7025 | 10 | 27000 | SE | SE3 | 2010-07-19 10:00 |  | Källeberg | 90 | 105 | 314.3801 | 423616.5032 | 6445432.2421 | 110 | 2010
1499-V-015 | 1 | FALSE | 58.137 | 13.7123 | 0.6 | 1250 | SE | SE3 | 2002-03-01 |  | Källeberg 6 | 44 | 65 | 394.599 | 424176.33 | 6444682.52 | 110 | 2002
1499-V-018 | 1 | FALSE | 58.1022 | 13.5035 | 3.2 | 6800 | SE | SE3 | 2011-03-23 |  | Mönarp | 53 | 73 | 362.6172 | 411796.9962 | 6441062.9926 | 110 | 2011
1499-V-019 | 1 | FALSE | 58.0992 | 13.5063 | 0.95 | 1900 | SE | SE3 | 2003-10-17 |  | Mönarp 1 | 54 | 72 | 414.8071 | 411955.32 | 6440731.91 | 110 | 2003
1499-V-020 | 1 | FALSE | 58.0977 | 13.5095 | 0.95 | 1900 | SE | SE3 | 2003-10-17 |  | Mönarp 2 | 54 | 72 | 414.8071 | 412144.33 | 6440558.99 | 110 | 2003
1499-V-021 | 1 | FALSE | 58.0858 | 13.4881 | 0.8 | 1620 | SE | SE3 | 2006-03-23 |  | Naglarp 1 | 48 | 76 | 442.0971 | 410850.19 | 6439263.28 | 110 | 2006
1499-V-022 | 1 | FALSE | 58.0881 | 13.4869 | 0.8 | 1700 | SE | SE3 | 2009-02-07 |  | Naglarp 2 | 53 | 73 | 362.6172 | 410788.1 | 6439523.72 | 110 | 2009
1499-V-023 | 3 | FALSE | 58.1334 | 13.4793 | 10 |  | SE | SE3 |  |  | Näset | 90 | 105 | 314.3801 | 410453.6146 | 6444569.2936 | 110 | 0
1499-V-025 | 2 | FALSE | 58.1147 | 13.7117 | 6 |  | SE | SE3 |  |  | Orreholmen | 100 | 110 | 381.9719 | 424096.0102 | 6442203.997 | 110 | 0
1499-V-026 | 1 | FALSE | 58.1081 | 13.4466 | 0.8 | 1700 | SE | SE3 | 2007-06-19 |  | Rosenskog A1 | 53 | 73 | 362.6172 | 408461.78 | 6441795.26 | 110 | 2007
1499-V-027 | 1 | FALSE | 58.1057 | 13.4444 | 0.8 | 1700 | SE | SE3 | 2008-03-05 |  | Rosenskog A2 | 53 | 73 | 362.6172 | 408324.67 | 6441534.08 | 110 | 2008
1499-V-030 | 3 | FALSE | 58.1132 | 13.4036 | 2 |  | SE | SE3 |  |  | Rosenskog W8, Anders Götlind | 93 | 100 | 294.4247 | 405943 | 6442425 | 110 | 0
1499-V-032 | 2 | FALSE | 58.1046 | 13.4272 | 15 |  | SE | SE3 |  |  | Rosenskog Vindpark | 90 | 105 | 471.5702 | 407311.605 | 6441432.1965 | 110 | 0
1499-V-034 | 2 | FALSE | 58.0899 | 13.4496 | 1.6 |  | SE | SE3 |  |  | Skånum R1 | 53 | 73 | 362.6172 | 408590.0359 | 6439763.9874 | 110 | 0
1499-V-035 | 1 | FALSE | 58.1201 | 13.7475 | 6 | 16500 | SE | SE3 | 2008-01-19 |  | Skörstorp | 82 | 98 | 378.7149 | 426215.3644 | 6442763.8657 | 110 | 2008
1499-V-037 | 1 | FALSE | 58.1141 | 13.5607 | 2 | 4400 | SE | SE3 | 2007-12-19 |  | Sundsholm | 82 | 78 | 378.7149 | 415197.06 | 6442321.35 | 110 | 2007
1499-V-038 | 1 | FALSE | 58.224 | 13.5451 | 0.85 | 1650 | SE | SE3 | 2004-03-12 |  | Tunhem 1 | 80 | 60 | 169.1021 | 414541.54 | 6454568.56 | 110 | 2004
1499-V-039 | 1 | FALSE | 58.2216 | 13.5449 | 0.8 | 1750 | SE | SE3 | 2006-08-21 |  | Tunhem 2 |  |  |  | 414527.01 | 6454305.67 | 110 | 2006
1499-V-040 | 1 | FALSE | 58.2219 | 13.5575 | 0.8 | 2100 | SE | SE3 | 2008-12-18 |  | Tunhem 3 | 53 | 74 | 362.6172 | 415265.87 | 6454321.03 | 110 | 2008
1499-V-041 | 1 | FALSE | 58.0848 | 13.7094 | 0.85 | 1820 | SE | SE3 | 2004-03-18 |  | Tyska gården 1 | 52 | 74 | 400.2417 | 423895.23 | 6438876.93 | 144 | 2004
1499-V-042 | 1 | FALSE | 58.08 | 13.7152 | 1.1162 | 2200 | SE | SE3 | 2007-06-14 |  | Tyska gården 5 | 52 | 74 |  | 424227.54 | 6438340.23 | 144 | 2007
1499-V-043 | 1 | FALSE | 58.0857 | 13.7052 | 2 | 5400 | SE | SE3 | 2009-02-26 |  | Tyskagården | 90 | 105 | 314.3801 | 423652.41 | 6438984.51 | 144 | 2009
1499-V-043_2 | 1 | FALSE | 58.0884 | 13.7003 | 4 | 10800 | SE | SE3 | 2010-07-28 12:00 |  | 1499-V-043_2 |  |  |  | 423366.7152 | 6439293.5679 | 144 | 2010
1499-V-044 | 3 | FALSE | 58.2257 | 13.4985 | 2 |  | SE | SE3 |  |  | Ugglum 1 | 90 | 105 | 314.3801 | 411809 | 6454822 | 110 | 0
1499-V-046 | 2 | FALSE | 58.0577 | 13.7211 | 3 |  | SE | SE3 |  |  | Yllestad | 115 | 125 | 288.8256 | 424529 | 6435846 | 144 | 0
1499-V-048 | 2 | FALSE | 58.1117 | 13.3867 | 13.6319 |  | SE | SE3 |  |  | Rosenskog |  |  |  | 404942.6212 | 6442282.9396 | 110 | 0
1499-V-052 | 3 | FALSE | 58.0925 | 13.5731 | 2.518 |  | SE | SE3 |  |  | Vårkumla-Brandstorp |  |  |  | 415877 | 6439900 | 110 | 0
1499-V-053 | 2 | FALSE | 58.0899 | 13.4734 | 5.9468 |  | SE | SE3 |  |  | Mönarp |  |  |  | 409996.0006 | 6439740.9896 | 110 | 0
1499-V-054 | 3 | FALSE | 58.0842 | 13.6575 | 6.8577 |  | SE | SE3 |  |  | Vartofta Gård |  |  |  | 420836.4853 | 6438872.4935 | 144 | 0
1499-V-056 | 1 | FALSE | 58.1318 | 13.2965 | 2.2 | 5000 | SE | SE3 | 2014-01-01 |  | Västtorp |  |  |  | 399685.97 | 6444655.68 | 110 | 2014
1737-V-001 | 2 | FALSE | 60.4581 | 13.4747 | 51.4327 |  | SE | SE3 |  |  | Stöllsäterberget |  |  |  | 416104.2178 | 6703396.7706 | 181 | 0
1737-V-006 | 3 | FALSE | 60.6876 | 13.1261 | 54.5277 |  | SE | SE3 |  |  | Skrallarberget |  |  |  | 397661.7147 | 6729451.3312 | 181 | 0
1737-V-007 | 3 | FALSE | 60.4986 | 12.7498 | 116.5808 |  | SE | SE3 |  |  | Mangslidberget |  |  |  | 376398.8634 | 6709051.0809 | 48 | 0
1761-V-002 | 1 | FALSE | 59.3294 | 13.432 | 0.5 | 600 | SE | SE3 | 1995-12-13 |  | Lucia, Boholmen | 36 | 42 | 491.219 | 410781 | 6577787.47 | 48 | 1995
1765-V-001 | 1 | FALSE | 59.425 | 12.0309 | 27 | 77400 | SE | SE3 | 2014-12-01 |  | Årjäng NV | 112 | 124 | 304.5056 | 331561.8756 | 6591139.419 | 48 | 2014
1765-V-004 | 1 | FALSE | 59.3598 | 12.0535 | 39 | 115700 | SE | SE3 | 2014-12-01 |  | Årjäng SV | 112 | 124 | 304.5056 | 332518.6871 | 6583818.6659 | 48 | 2014
1765-V-005 | 2 | FALSE | 59.4108 | 12.0469 | 25.8349 | 122500 | SE | SE3 |  |  | Årjäng NV etapp 2 | 140 | 140 | 194.8836 | 332396.4863 | 6589512.7024 | 48 | 0
1765-V-006 | 3 | FALSE | 59.36 | 12.3527 | 43.7 | 123500 | SE | SE3 |  |  | Häljebyn | 140 | 140 | 149.4108 | 349525.2899 | 6583135.2643 | 48 | 0
1765-V-008 | 2 | FALSE | 59.4301 | 12.09 | 24.0019 |  | SE | SE3 |  |  | Hån Vindpark |  |  |  | 334936.4509 | 6591556.6732 | 48 | 0
1766-V-001 | 1 | FALSE | 59.7816 | 12.9926 | 46.6565 | 152893.2613 | SE | SE3 | 2019-06-15 |  | Häjsberget och södra Länsmansberget |  |  |  | 387303.5662 | 6628793.2419 | 48 | 2019
1766-V-004 | 2 | FALSE | 59.6938 | 13.0721 | 16 |  | SE | SE3 |  |  | Frykdalshöjden |  |  |  | 391483.9648 | 6618884.9278 | 48 | 0
1766-V-005 | 1 | FALSE | 59.7862 | 12.9517 | 8.3435 | 27341.7387 | SE | SE3 | 2019-06-15 |  | Norra Länsmansberget |  |  |  | 385023.9749 | 6629374.65 | 48 | 2019
1780-V-001 | 2 | TRUE | 59.2242 | 13.3054 | 90 | 200000 | SE | SE3 |  |  | Sten-Kalles grund | 130 | 120 | 339.0283 | 403281.5849 | 6566243.7637 | 48 | 0
1780-V-002 | 2 | FALSE | 59.445 | 13.638 | 12 | 36000 | SE | SE3 |  |  | Galtryggen | 100 | 120 | 254.6479 | 422768.3315 | 6590397.2939 | 48 | 0
1780-V-003 | 1 | FALSE | 59.3554 | 13.764 | 0.83 | 1700 | SE | SE3 | 2006-10-13 |  | Nolby, Arnön | 54 | 76 | 362.4104 | 429727.32 | 6580278.18 | 48 | 2006
1780-V-005 | 1 | TRUE | 59.2627 | 13.3854 | 30 | 66400 | SE | SE3 | 2009-12-15 |  | Vindpark Vänern | 100 | 90 | 381.9719 | 407949.0376 | 6570421.5397 | 48 | 2009
1780-V-006 | 2 | FALSE | 59.4338 | 13.7025 | 2.518 |  | SE | SE3 |  |  | Sundstorp |  |  |  | 426398 | 6589078 | 48 | 0
1780-V-007 | 3 | FALSE | 59.4079 | 13.786 | 37.2907 |  | SE | SE3 |  |  | Väse |  | 112 |  | 431079.9121 | 6586099.663 | 48 | 0
1780-V-008 | 3 | FALSE | 59.4349 | 13.6385 | 13.7154 |  | SE | SE3 |  |  | Långenäs |  |  |  | 422767.9964 | 6589265.8064 | 48 | 0
1780-V-009 | 3 | FALSE | 59.505 | 13.6407 | 17.1442 |  | SE | SE3 |  |  | Hultsberg |  |  |  | 423055.1941 | 6597069.3011 | 48 | 0
1780-V-010 | 2 | FALSE | 59.505 | 13.6407 | 13.7154 |  | SE | SE3 |  |  | Nordviken |  |  |  | 423055.1941 | 6597069.3011 | 48 | 0
1780-V-013 | 1 | FALSE | 59.6339 | 13.8923 | 4 | 10500 | SE | SE3 | 2012-02-01 |  | Mången | 82 | 108 | 378.7149 | 437537.1276 | 6611163.6594 | 48 | 2012
1780-V-016 | 3 | FALSE | 59.5376 | 13.5864 | 6.8577 |  | SE | SE3 |  |  | Bjurerud |  |  |  | 420056.4736 | 6600768.3716 | 48 | 0
1781-V-001 | 2 | FALSE | 59.422 | 14.0579 | 40 | 84800 | SE | SE3 |  |  | Ölme | 100 | 100 | 318.3099 | 446537.8498 | 6587420.663 | 48 | 0
1781-V-003 | 1 | FALSE | 59.1504 | 14.2353 | 67.4074 | 220894.0741 | SE | SE3 | 2020-06-15 |  | Bäckhammar | 100 | 100 | 381.9719 | 456261.3143 | 6557053.0977 | 182 | 2020
1781-V-004 | 1 | FALSE | 59.1409 | 14.2482 | 38.5185 | 126225.1852 | SE | SE3 | 2020-06-15 |  | Bäckhammar | 100 | 100 | 381.9719 | 456985.2936 | 6555982.0205 | 182 | 2020
1781-V-005 | 1 | FALSE | 59.132 | 14.2279 | 24.0741 | 78890.7407 | SE | SE3 | 2020-06-15 |  | Bäckhammar | 100 | 100 | 381.9719 | 455809.8275 | 6555003.975 | 182 | 2020
1781-V-006 | 1 | FALSE | 59.2914 | 14.2321 | 48 | 120000 | SE | SE3 | 2016-03-11 |  | Sättravallen | 112 | 130 | 304.5056 | 456256.6726 | 6572747.287 | 180 | 2016
1781-V-007 | 1 | FALSE | 59.3518 | 14.186 | 26.4 | 80000 | SE | SE3 | 2017-06-01 |  | Långmarken | 126 | 116 | 264.6567 | 453712.2684 | 6579512.3557 | 180 | 2017
1781-V-008 | 3 | FALSE | 59.0706 | 13.9679 | 6 | 17100 | SE | SE3 |  |  | Vissle | 90 | 98 | 314.3801 | 440824.9919 | 6548371.3292 | 219 | 0
1781-V-011 | 1 | FALSE | 59.228 | 14.1512 | 0.8 | 1350 | SE | SE3 | 2006-11-29 |  | Kvarnbråten | 48 | 76 | 442.0971 | 451560.39 | 6565743.26 | 182 | 2006
1785-V-002 | 1 | FALSE | 58.97 | 13.2103 | 0.8 | 1800 | SE | SE3 | 2008-05-14 |  | Eskilsäters-Boda | 53 | 70 | 362.6172 | 397097.63 | 6538084.61 | 48 | 2008
1785-V-004 | 2 | FALSE | 59.0224 | 13.2261 | 28 | 77000 | SE | SE3 |  |  | Hökhult | 100 | 110 | 254.6479 | 398157.1773 | 6543895.6332 | 48 | 0
1785-V-008 | 2 | FALSE | 59.121 | 13.1652 | 24 | 48000 | SE | SE3 |  |  | Sjönnebol | 100 | 110 | 381.9719 | 394962.5479 | 6554964.7097 | 48 | 0
1785-V-015 | 1 | FALSE | 59.0164 | 13.1585 | 0.8 | 1500 | SE | SE3 | 2006-12-03 |  | Ölseruds prästgård | 48 | 76 | 442.0971 | 394258.24 | 6543339.71 | 48 | 2006
1785-V-017 | 2 | FALSE | 59.2609 | 12.8817 | 40.8958 |  | SE | SE3 |  |  | Knöstad |  |  |  | 379235.1188 | 6571025.4873 | 48 | 0
1814-V-001 | 1 | FALSE | 59.2126 | 14.6841 | 61 | 199897 | SE | SE3 | 2019-06-15 |  | Kronoberget | 130 | 140 | 301.3585 | 481960.4832 | 6563766.3433 | 180 | 2019
1814-V-003 | 3 | FALSE | 59.1175 | 14.8115 | 4.544 |  | SE | SE3 |  |  | Stickninge |  |  |  | 489207 | 6553148 | 182 | 0
1860-V-001 | 1 | FALSE | 58.8472 | 14.4899 | 5.4 | 15600 | SE | SE3 | 2014-07-01 |  | Ramsnäs | 100 | 95 | 229.1831 | 470563.9945 | 6523150.0878 | 219 | 2014
1860-V-002 | 2 | FALSE | 58.8543 | 14.4062 | 12 | 26400 | SE | SE3 |  |  | Slottsbol | 100 | 110 | 254.6479 | 465741.6684 | 6523978.493 | 219 | 0
1860-V-003 | 1 | FALSE | 58.8628 | 14.4806 | 8 | 20800 | SE | SE3 | 2014-07-01 |  | Ramsnäs | 100 | 95 | 254.6479 | 470043.644 | 6524889.6085 | 219 | 2014
1860-V-004 | 2 | FALSE | 58.9919 | 14.392 | 17.1442 |  | SE | SE3 |  |  | Torpaskoga |  |  |  | 465058.7485 | 6539311.7802 | 182 | 0
1860-V-005 | 1 | FALSE | 58.9418 | 14.6855 | 25 | 81925 | SE | SE3 | 2019-06-15 |  | Laxåskogen |  |  |  | 481901.2983 | 6533609.395 | 182 | 2019
1861-V-001 | 1 | FALSE | 59.0109 | 14.9256 | 6 | 15000 | SE | SE3 | 2012-06-01 |  | Frotorp | 90 | 105 | 314.3801 | 495725.6594 | 6541268.6646 | 182 | 2012
1861-V-002 | 1 | FALSE | 59.0952 | 15.3677 | 5.4 | 15780 | SE | SE3 | 2016-01-01 |  | Ullavi | 100 | 95 | 229.1831 | 521067.3136 | 6550711.66 | 180 | 2016
1861-V-005 | 2 | FALSE | 58.9714 | 15.2313 | 3.4288 |  | SE | SE3 |  |  | Nyckelhult 2 |  |  |  | 513300.04 | 6536892.21 | 182 | 0
1861-V-007 | 3 | FALSE | 58.9921 | 15.2943 | 58.2904 |  | SE | SE3 |  |  | Hallsberg |  |  |  | 516909.2239 | 6539212.9254 | 182 | 0
1861-V-009 | 2 | FALSE | 59.0113 | 14.9333 | 7.554 | 18000 | SE | SE3 |  |  | Odensvi |  |  |  | 496169.3238 | 6541315.3307 | 182 | 0
1862-V-001 | 1 | FALSE | 59.0314 | 14.3611 | 5 | 13520 | SE | SE3 | 2011-07-01 |  | Vindkraftanläggning Norrboda | 100 | 100 | 318.3099 | 463327.5018 | 6543726.9999 | 182 | 2011
1862-V-002 | 2 | FALSE | 59.0611 | 14.3557 | 4 |  | SE | SE3 |  |  | Vindkraftanläggning Grannäs Eka | 114 | 93 | 195.9433 | 463050.5029 | 6547037.4997 | 182 | 0
1862-V-004 | 2 | FALSE | 59.1828 | 14.2856 | 29.5731 | 54000 | SE | SE3 |  |  | Krontorp | 110 | 120 | 315.6792 | 459174.2326 | 6560623.9372 | 182 | 0
1880-V-001 | 1 | FALSE | 59.2677 | 15.5361 | 2 | 5500 | SE | SE3 | 2009-08-27 |  | Göksholm | 90 | 98 | 314.3801 | 530561.15 | 6569985.93 | 180 | 2009
1880-V-004 | 1 | FALSE | 59.1542 | 15.5665 | 0.8 | 1400 | SE | SE3 | 2006-10-20 |  | Kvismaren 2 | 48 | 76 | 442.0971 | 532399.34 | 6557355.18 | 180 | 2006
1880-V-005 | 1 | FALSE | 59.1572 | 15.5669 | 0.8 | 1550 | SE | SE3 | 2010-10-04 |  | Kvismaren 3 | 53 | 73 | 362.6172 | 532418.42 | 6557690.35 | 180 | 2010
1880-V-008 | 1 | FALSE | 59.14 | 15.4637 | 0.85 | 1400 | SE | SE3 | 2011-03-13 |  | Odensbacken 1 | 58 | 65 | 321.7163 | 526531.94 | 6555729.08 | 180 | 2011
1880-V-012 | 1 | FALSE | 59.1545 | 15.5587 | 0.85 | 1430 | SE | SE3 | 2004-04-01 |  | Kvismaren 1 | 52 | 74 | 400.2417 | 531953.44 | 6557389.43 | 180 | 2004
1880-V-013 | 1 | FALSE | 59.173 | 15.452 | 0.8 | 1400 | SE | SE3 | 2006-03-14 |  | Askers Via | 48 | 76 | 442.0971 | 525835.1 | 6559402.92 | 180 | 2006
1880-V-014 | 1 | FALSE | 59.2069 | 15.4677 | 0.8 | 1580 | SE | SE3 | 2010-09-11 |  | MellsaVind 1 | 53 | 73 | 362.6172 | 526708.09 | 6563183.12 | 180 | 2010
1880-V-018 | 1 | FALSE | 59.3187 | 15.577 | 0.85 | 1800 | SE | SE3 | 2002-12-20 |  | Götarsvik | 52 | 74 | 400.2417 | 532844.52 | 6575681.2 | 146 | 2002
1880-V-021 | 2 | FALSE | 59.0785 | 15.7018 | 10.2865 |  | SE | SE3 |  |  | Koltorp |  |  |  | 540227.5266 | 6549006.2419 | 180 | 0
1880-V-022 | 2 | FALSE | 59.1872 | 15.1735 | 10.2865 |  | SE | SE3 |  |  | Mosjö-Törsjö |  |  |  | 509915.2718 | 6560913.0312 | 180 | 0
1880-V-027 | 1 | FALSE | 59.1845 | 15.1271 | 4.8 | 11000 | SE | SE3 | 2013-04-01 |  | Mosås | 109 | 96 | 257.1985 | 507260.8476 | 6560605.8148 | 180 | 2013
1881-V-001 | 1 | FALSE | 59.1728 | 15.1192 | 6 | 15900 | SE | SE3 | 2016-05-27 |  | Vindpark Ekeby | 100 | 100 | 254.6479 | 506812.0111 | 6559297.998 | 180 | 2016
1882-V-001 | 1 | FALSE | 58.7813 | 15.0995 | 53 | 173681 | SE | SE3 | 2019-06-15 |  | Zinkgruvan | 115 | 125 | 192.5504 | 505751.5351 | 6515700.703 | 182 | 2019
1882-V-003 | 1 | FALSE | 58.7094 | 15.0153 | 1.2276 | 2200 | SE | SE3 | 2007-02-08 |  | Alva af Hulta | 64 | 72 |  | 500884.12 | 6507693.58 | 182 | 2007
1882-V-004 | 1 | FALSE | 58.8171 | 14.9267 | 0.8 | 1400 | SE | SE3 | 2005-09-09 |  | Almudden | 48 | 76 | 442.0971 | 495769.16 | 6519693.16 | 182 | 2005
1882-V-005 | 1 | FALSE | 58.8658 | 15.1991 | 4 | 10000 | SE | SE3 | 2009-12-28 |  | Mariedamm | 90 | 105 | 314.3801 | 511480.5845 | 6525123.8574 | 182 | 2009
1882-V-006 | 2 | FALSE | 58.7218 | 15.0406 | 3.4288 |  | SE | SE3 |  |  | Stora Kettstaka |  |  |  | 502349 | 6509074 | 182 | 0
1882-V-007 | 2 | FALSE | 58.8154 | 14.9315 | 3.4288 |  | SE | SE3 |  |  | Öna |  |  |  | 496042.38 | 6519499.94 | 182 | 0
1882-V-008 | 1 | FALSE | 58.8074 | 15.0088 | 6.6 | 21000 | SE | SE3 | 2017-08-15 |  | Lunna | 100 | 100 | 280.1127 | 500509.9119 | 6518611.7036 | 182 | 2017
1882-V-009 | 1 | FALSE | 58.7542 | 15.0264 | 10.8 | 37380 | SE | SE3 | 2012-01-01 |  | Södra Kärra | 100 | 95 | 229.1831 | 501526.2122 | 6512679.613 | 182 | 2012
1882-V-010 | 2 | FALSE | 58.7608 | 15.0379 | 17 |  | SE | SE3 |  |  | Gärdshyttan |  |  |  | 502191.8931 | 6513416.2984 | 182 | 0
1882-V-012 | 2 | FALSE | 58.9328 | 14.8256 | 13.7154 |  | SE | SE3 |  |  | Norra Hunna |  |  |  | 489958.658 | 6532580.5361 | 182 | 0
1883-V-001 | 2 | FALSE | 59.4262 | 14.5492 | 5.2 | 9600 | SE | SE3 |  |  | Granåsen | 112 | 105 | 263.9049 | 474419.4978 | 6587602.4998 | 146 | 0
1885-V-004 | 2 | FALSE | 59.8094 | 15.2962 | 6 | 15000 | SE | SE3 |  |  | Ramsberg Syd | 80 | 110 | 397.8874 | 516617.9289 | 6630218.6958 | 84 | 0
1885-V-007 | 3 | FALSE | 59.6128 | 15.0825 | 51.4327 |  | SE | SE3 |  |  | Siggebohyttan |  |  |  | 504656.334 | 6608296.2711 | 146 | 0
1962-V-001 | 2 | FALSE | 60.0972 | 16.114 | 113.152 |  | SE | SE3 |  |  | Målarberget |  |  |  | 561952.3271 | 6662757.5533 | 303 | 0
1984-V-001 | 2 | FALSE | 59.3028 | 15.6647 | 2.2835 | 2000 | SE | SE3 |  |  | Lunger | 64 | 80 |  | 537854 | 6573960 | 187 | 0
2021-V-002 | 1 | FALSE | 60.2795 | 14.2222 | 16 | 46400 | SE | SE3 | 2007-11-01 |  | Röbergsfjället | 90 | 80 | 314.3801 | 456984.7442 | 6682789.0782 | 181 | 2007
2021-V-003 | 1 | FALSE | 60.2497 | 14.2071 | 8 | 20800 | SE | SE3 | 2009-12-31 |  | Silkomhöjden | 82 | 98 | 378.7149 | 456107.9091 | 6679482.3151 | 181 | 2009
2021-V-009 | 1 | FALSE | 60.5066 | 14.0287 | 0.9 | 1560 | SE | SE3 | 2001-01-01 |  | Äppelbo | 52 | 49 | 423.7854 | 446654.2 | 6708223.86 | 181 | 2001
2021-V-019 | 1 | FALSE | 60.5055 | 14.0182 | 0.85 | 1800 | SE | SE3 | 2005-01-01 |  | Äppelbo | 52 | 65 | 400.2417 | 446076.83 | 6708112.52 | 181 | 2005
2021-V-020 | 1 | FALSE | 60.5031 | 14.0209 | 0.85 | 1800 | SE | SE3 | 2005-01-01 |  | Äppelbo | 52 | 65 | 400.2417 | 446218.3 | 6707845.01 | 181 | 2005
2023-V-003 | 1 | FALSE | 60.3901 | 13.9108 | 21 | 71960 | SE | SE3 | 2014-01-01 |  | Rämsberget | 112 | 119 | 304.5056 | 439964.2407 | 6695354.9769 | 181 | 2014
2023-V-004 | 1 | FALSE | 60.3442 | 13.9402 | 20.7 | 67950 | SE | SE3 | 2011-01-01 |  | Korpfjället | 101 | 99 | 287.0749 | 441504.2336 | 6690217.2079 | 181 | 2011
2023-V-007 | 2 | FALSE | 60.5626 | 13.487 | 153 | 510000 | SE | SE3 |  |  | Fageråsen | 130 | 150 | 339.0283 | 417051.1548 | 6715023.9677 | 181 | 0
2023-V-008 | 1 | FALSE | 60.6671 | 13.6521 | 4 | 8000 | SE | SE3 | 2007-10-01 |  | Byråsen | 80 | 80 | 397.8874 | 426337.8524 | 6726469.0587 | 181 | 2007
2026-V-001 | 2 | FALSE | 60.4342 | 15.0527 | 18 |  | SE | SE3 |  |  | Gagnef Rosberget | 113 | 93 | 299.14 | 502901.8351 | 6699770.3416 | 181 | 0
2029-V-001 | 1 | FALSE | 60.7991 | 15.3971 | 5.4 | 15000 | SE | SE3 | 2008-08-01 |  | Högberget | 90 | 95 | 282.9421 | 521613.2719 | 6740479.4373 | 220 | 2008
2031-V-001 | 1 | FALSE | 61.1767 | 15.3894 | 18 | 49270 | SE | SE3 | 2009-02-01 |  | Hedbodberget Etapp 1 | 90 | 90 | 314.3801 | 520941.7473 | 6782535.9944 | 181 | 2009
2031-V-001_2 | 1 | FALSE | 61.1781 | 15.3782 | 12 | 33301.7421 | SE | SE3 | 2011-01-01 |  | 2031-V-001_2 |  |  |  | 520340.1147 | 6782686.005 | 181 | 2011
2034-V-001 | 2 | FALSE | 61.4519 | 14.78 | 24 |  | SE | SE2 |  |  | Skäftberget | 100 | 110 | 381.9719 | 488270.4219 | 6813138.8726 | 287 | 0
2034-V-003 | 1 | FALSE | 61.3204 | 14.606 | 22 | 76010 | SE | SE3 | 2015-06-20 |  | Mässingberget | 100 | 95 | 254.6479 | 478903.6024 | 6798542.6051 | 181 | 2015
2039-V-002 | 1 | FALSE | 61.2083 | 13.852 | 10 | 26000 | SE | SE3 | 2011-01-01 |  | Granberg | 90 | 80 | 314.3801 | 438320.9522 | 6786526.7755 | 181 | 2011
2061-V-001 | 1 | FALSE | 60.1618 | 15.3995 | 0.85 | 1800 | SE | SE3 | 2007-05-30 |  | Uvberget Hanna | 54 | 74 | 371.1432 | 522173.35 | 6669502.65 | 84 | 2007
2061-V-002 | 1 | FALSE | 60.1637 | 15.4038 | 0.85 | 1400 | SE | SE3 | 2011-01-01 |  | Uvberget Boel | 52 | 74 | 400.2417 | 522409.1 | 6669709.69 | 84 | 2011
2061-V-005 | 3 | FALSE | 60.016 | 15.1677 | 45 |  | SE | SE3 |  |  | Älgkullen |  |  |  | 509349.0543 | 6653208.7567 | 84 | 0
2062-V-003 | 1 | FALSE | 60.8888 | 13.619 | 23 | 57000 | SE | SE3 | 2011-04-01 |  | Kyrkberget | 100 | 90 | 292.8451 | 425049.4649 | 6751192.8878 | 181 | 2011
2062-V-004 | 1 | FALSE | 60.8028 | 14.4024 | 16 | 44000 | SE | SE3 | 2009-01-01 |  | Säliträdberget | 90 | 80 | 314.3801 | 467479.7256 | 6740974.4409 | 181 | 2009
2062-V-006 | 1 | FALSE | 61.309 | 14.327 | 22.5 | 74970 | SE | SE3 | 2015-01-01 |  | Bösjövarden | 100 | 100 | 318.3099 | 463952.634 | 6797392.697 | 181 | 2015
2080-V-001 | 1 | FALSE | 60.7899 | 15.3988 | 3.6 | 10000 | SE | SE3 | 2008-08-04 12:00 |  | Högberget | 90 | 95 | 282.9421 | 521709.8813 | 6739452.5662 | 220 | 2008
2080-V-002 | 1 | FALSE | 60.8609 | 15.9647 | 10 | 32500 | SE | SE3 | 2010-08-28 |  | Tavelberget | 90 | 105 | 314.3801 | 552402.9171 | 6747677.1753 | 352 | 2010
2080-V-005 | 1 | FALSE | 60.8069 | 16.1865 | 115 | 376855 | SE | SE3 | 2019-06-15 |  | Svartnäs |  |  |  | 564562.037 | 6741859.2798 | 195 | 2019
2080-V-008 | 1 | FALSE | 60.7035 | 16.0141 | 2 | 6000 | SE | SE3 | 2014-01-01 |  | Trollberget | 100 | 100 | 254.6479 | 555359 | 6730193 | 352 | 2014
2080-V-010 | 1 | FALSE | 60.8791 | 16.1386 | 37 | 121249 | SE | SE3 | 2019-06-15 |  | Enviksberget |  |  |  | 561812.6384 | 6749855.513 | 195 | 2019
2080-V-011 | 1 | FALSE | 60.8597 | 15.9797 | 2 | 6500 | SE | SE3 | 2016-10-06 |  | Tavelberget, etapp 2 | 90 | 105 | 314.3801 | 553218.31 | 6747559.74 | 352 | 2016
2080-V-012 | 3 | FALSE | 60.8117 | 16.217 | 70.4249 |  | SE | SE3 |  |  | Ånglarna |  |  |  | 566209.0869 | 6742428.001 | 195 | 0
2080-V-013 | 2 | FALSE | 60.6997 | 16.0182 | 4 | 10000 | SE | SE3 |  |  | Trollberget 2 |  |  |  | 555585.82 | 6729772.11 | 352 | 0
2083-V-001 | 1 | FALSE | 60.3509 | 16.2584 | 12.6 | 37800 | SE | SE3 | 2012-09-07 |  | Finnhyttan | 100 | 95 | 229.1831 | 569444.6477 | 6691148.8714 | 303 | 2012
2083-V-003 | 3 | FALSE | 60.5376 | 16.0802 | 24.0019 |  | SE | SE3 |  |  | Riskebo |  |  |  | 559266.5785 | 6711776.4428 | 352 | 0
2084-V-002 | 2 | FALSE | 60.3342 | 16.4877 | 45 | 90000 | SE | SE3 |  |  | Skallberget/Utterberget | 130 | 150 | 226.0189 | 582136.1455 | 6689561.8667 | 302 | 0
2085-V-002 | 1 | FALSE | 60.1086 | 14.7809 | 1.4695 | 2700 | SE | SE3 | 2008-01-30 |  | Paljakoberget | 64 | 70 |  | 487818.02 | 6663528.09 | 84 | 2008
2085-V-003 | 1 | FALSE | 60.2408 | 14.1974 | 4 | 10000 | SE | SE3 | 2009-01-01 |  | Silkomhöjden | 82 | 98 | 378.7149 | 455559.7089 | 6678496.5299 | 181 | 2009
2085-V-004 | 1 | FALSE | 60.1207 | 14.9275 | 24 | 70560 | SE | SE3 | 2008-11-18 08:00 |  | Saxberget | 90 | 97.6471 | 314.3801 | 495971.8064 | 6664860.3068 | 84 | 2008
2085-V-004_2 | 1 | FALSE | 60.1 | 14.9059 | 10 | 29400 | SE | SE3 | 2006-01-01 |  | 2085-V-004_2 |  |  |  | 494768.5187 | 6662556.911 | 84 | 2006
2085-V-005 | 2 | FALSE | 60.2333 | 15.1701 | 5.036 |  | SE | SE3 |  |  | Gussjöberget |  |  |  | 509422.2819 | 6677408.4832 | 181 | 0
2085-V-006 | 2 | FALSE | 60.1072 | 15.1415 | 5.8985 |  | SE | SE3 |  |  | Sausberget | 112 |  |  | 507864.8535 | 6663362.3299 | 84 | 0
2085-V-008 | 1 | FALSE | 60.359 | 15.1018 | 33 | 108141 | SE | SE3 | 2019-06-15 |  | Orrberget/Stensvedberget | 101 | 100 | 449.3346 | 505615.1517 | 6691400.9391 | 181 | 2019
2085-V-018 | 1 | FALSE | 60.0963 | 14.8904 | 11 | 36047 | SE | SE3 | 2019-06-15 |  | Fjällberget |  |  |  | 493905.5904 | 6662136.3167 | 84 | 2019
2101-V-001 | 1 | FALSE | 60.8116 | 16.6624 | 9.2 | 25000 | SE | SE2 | 2014-01-01 |  | Mårtensklack | 82 | 108 | 435.5222 | 590438.0603 | 6742945.2939 | 351 | 2014
2101-V-003 | 1 | FALSE | 61.0662 | 16.5778 | 6 | 12000 | SE | SE2 | 2011-12-01 |  | Vackerdalberget | 90 | 100 | 314.3801 | 585152.233 | 6771186.6179 | 351 | 2011
2101-V-005 | 2 | FALSE | 61.0756 | 16.5832 | 69 | 128800 | SE | SE2 |  |  | Vindpark StorVrången | 90 |  | 471.5702 | 585419.3512 | 6772238.6874 | 351 | 0
2101-V-006 | 1 | FALSE | 61.0463 | 16.5887 | 23 | 75000 | SE | SE2 | 2013-05-23 |  | Vindpark Fallåsberget | 101 | 99 | 287.0749 | 585797.3843 | 6768989.3998 | 351 | 2013
2101-V-007 | 1 | FALSE | 61.0431 | 16.5057 | 241.769 | 792277.0943 | SE | SE2 | 2020-06-15 |  | Bergvind Lingbo | 120 | 140 | 353.6777 | 581321.5695 | 6768522.3736 | 351 | 2020
2101-V-008 | 1 | FALSE | 60.8055 | 16.3624 | 202.62 | 569580 | SE | SE3 | 2013-01-13 05:00 |  | Vindpark Jädraås | 111.4505 | 116.5275 | 298.2743 | 574135.4832 | 6741894.1263 | 195 | 2013
2104-V-001 | 1 | FALSE | 60.591 | 16.3168 | 9.2 | 36000 | SE | SE3 | 2012-10-01 |  | Kaptensberget | 101 | 100 | 287.0749 | 572128.432 | 6717953.0243 | 352 | 2012
2104-V-003 | 2 | FALSE | 60.4972 | 16.2405 | 27.2639 |  | SE | SE3 |  |  | Tjärnäs |  |  |  | 568146.8379 | 6707423.6568 | 352 | 0
2121-V-002 | 3 | FALSE | 61.0588 | 15.9096 | 284.5943 |  | SE | SE3 |  |  | Hälsingeskogen |  |  |  | 549102.1606 | 6769682.3314 | 195 | 0
2132-V-001 | 1 | FALSE | 61.8759 | 17.3485 | 2.64 | 5200 | SE | SE2 | 2000-12-01 |  | Vindpark Stocka | 47 | 55 | 380.4156 | 623491.1134 | 6862586.9273 | 332 | 2000
2132-V-002 | 1 | FALSE | 62.0858 | 17.0425 | 6 | 16500 | SE | SE2 | 2012-11-13 |  | Vindpark Mörkåsen | 82 | 108 | 378.7149 | 606668.6134 | 6885413.2768 | 332 | 2012
2132-V-003 | 3 | FALSE | 61.984 | 17.3253 | 21.6 |  | SE | SE2 |  |  | Vindkraftpark Jättendal | 117 | 91 | 223.2285 | 621836.6172 | 6874582.9123 | 332 | 0
2132-V-007 | 1 | FALSE | 62.0467 | 16.9528 | 8 | 22000 | SE | SE2 | 2012-09-26 |  | Vindpark Brännåsen | 90 | 105 | 314.3801 | 602115.4899 | 6880923.0898 | 332 | 2012
2132-V-008 | 1 | FALSE | 62.0988 | 16.9924 | 4 | 11800 | SE | SE2 | 2012-11-15 |  | Vindpark Nyvallsåsen | 90 | 105 | 314.3801 | 604008.5689 | 6886788.7299 | 332 | 2012
2161-V-001 | 2 | FALSE | 61.7127 | 14.5517 | 45 | 99900 | SE | SE2 |  |  | Vindpark Tandsjö |  |  |  | 476300.7271 | 6842257.6156 | 159 | 0
2161-V-002 | 2 | FALSE | 62.3076 | 15.5202 | 36 | 96000 | SE | SE2 |  |  | Vindkraftpark Riberget | 117 | 140 | 279.0356 | 526970.2756 | 6908557.4412 | 206 | 0
2161-V-004 | 2 | FALSE | 61.7154 | 15.6009 | 60 | 153000 | SE | SE2 |  |  | Vindpark Högkölen |  |  |  | 531768.2815 | 6842617.3482 | 287 | 0
2161-V-006 | 1 | FALSE | 62.1281 | 15.5326 | 27.6 | 80000 | SE | SE2 | 2016-12-31 |  | Vindpark Våsberget | 117 | 116 | 320.891 | 527780.0051 | 6888559.9885 | 287 | 2016
2161-V-008 | 3 | FALSE | 61.8966 | 15.1511 | 211.6 | 653200 | SE | SE2 |  |  | Vindpark Kölvallen |  |  |  | 507942.4 | 6862668.3815 | 287 | 0
2161-V-009 | 1 | FALSE | 61.59 | 16.1022 | 122.1 | 379990 | SE | SE2 | 2016-07-08 |  | Sörbyparken | 59 | 91 |  | 558500.1174 | 6829007.5214 | 283 | 2016
2161-V-010 | 1 | FALSE | 61.7304 | 15.9663 | 23 | 50000 | SE | SE2 | 2014-01-01 |  | Vindpark Svartvallsberget | 114 | 93 | 225.3348 | 551058.7854 | 6844521.4343 | 287 | 2014
2161-V-011 | 3 | FALSE | 61.7064 | 15.4076 | 102 |  | SE | SE2 |  |  | Vindkraftpark Hemberget | 117 | 180 | 279.0356 | 521554.8722 | 6841536.2426 | 287 | 0
2161-V-012 | 2 | FALSE | 62.2958 | 15.7974 | 44.575 |  | SE | SE2 |  |  | Gubbaberget Söder |  |  |  | 541358.6225 | 6907391.6035 | 206 | 0
2161-V-013 | 3 | FALSE | 61.8665 | 15.5327 | 18 |  | SE | SE2 |  |  | Degerkölen |  |  |  | 528024.0169 | 6859425.6548 | 287 | 0
2161-V-014 | 3 | FALSE | 61.6651 | 15.8399 | 51.4327 |  | SE | SE2 |  |  | Mjöberget |  |  |  | 544473.2883 | 6837155.8119 | 287 | 0
2180-V-002 | 2 | FALSE | 60.8323 | 17.1541 | 18 | 52200 | SE | SE2 |  |  | Vindpark Kvissjaberget |  | 105 |  | 617105.4011 | 6746033.5561 | 351 | 0
2180-V-003 | 2 | FALSE | 60.8252 | 17.1459 | 32.1015 | 60500 | SE | SE2 |  |  | Vindpark Hittsjön |  |  |  | 616685.0722 | 6745221.0169 | 351 | 0
2180-V-005 | 1 | FALSE | 60.6967 | 17.2314 | 0.6 | 1261.6455 | SE | SE3 | 1997-01-01 | 2015-01-01 08:00 | 2180-V-005 | 44 | 50 | 394.599 | 621822.04 | 6731072.07 | 321 | -2015
2181-V-001 | 1 | FALSE | 60.7838 | 16.5856 | 18.4 | 50000 | SE | SE2 | 2012-02-16 12:00 |  | Vettåsen/Finnberget | 82 | 108 | 435.5222 | 586332.3575 | 6739751.4237 | 351 | 2012
2181-V-002 | 1 | FALSE | 60.7858 | 16.4576 | 4.6 | 12000 | SE | SE2 | 2013-03-20 |  | Åsen | 101 | 105 | 287.0749 | 579360.6753 | 6739805.4224 | 351 | 2013
2181-V-004 | 1 | FALSE | 60.743 | 16.3947 | 35 | 64000 | SE | SE3 | 2016-11-22 |  | Vindpark Mombyåsen | 126 | 150 | 280.6965 | 576038.8231 | 6734974.0345 | 195 | 2016
2182-V-011 | 3 | TRUE | 61.1 | 17.4 | 577.8 |  | SE | SE2 |  |  | Storgrundet |  |  |  | 629377.5779 | 6776298.6234 | 372 | 0
2183-V-001 | 1 | FALSE | 61.1078 | 16.5229 | 115.231 | 377611.9057 | SE | SE2 | 2020-06-15 |  | Vindpark Tönsen | 90 | 105 | 581.6032 | 582084.8042 | 6775751.2287 | 351 | 2020
2183-V-005 | 1 | FALSE | 61.464 | 16.4815 | 6 | 15900 | SE | SE2 | 2011-01-12 16:00 |  | Långberget 2 | 90 | 105 | 314.3801 | 578950.7705 | 6815371.3272 | 326 | 2011
2184-V-003 | 3 | FALSE | 61.9136 | 16.8612 | 39 |  | SE | SE2 |  |  | Dyråsvallen | 105 | 108 | 346.4597 | 597749.7004 | 6865958.9484 | 283 | 0
2184-V-005 | 1 | FALSE | 61.7678 | 17.327 | 10 | 25000 | SE | SE2 | 2009-03-01 |  | Vindpark Håcksta | 90 | 80 | 314.3801 | 622788.6393 | 6850514.1235 | 283 | 2009
2184-V-008 | 2 | FALSE | 61.7349 | 16.7984 | 10.2865 |  | SE | SE2 |  |  | Vallåsen |  |  |  | 595001.7742 | 6845958.5607 | 283 | 0
2260-V-001 | 2 | FALSE | 62.3782 | 15.311 | 39.5749 | 72000 | SE | SE2 |  |  | Holmsjöåsen | 112 | 119 |  | 516089.2341 | 6916355.5018 | 206 | 0
2260-V-002 | 2 | FALSE | 62.4552 | 15.7408 | 21 | 42000 | SE | SE2 |  |  | Vindkraftpark Långåsen | 117 | 120 | 279.0356 | 538222.6805 | 6925113.573 | 206 | 0
2260-V-004 | 2 | FALSE | 62.4346 | 15.5305 | 117 |  | SE | SE2 |  |  | Vindkraftpark Östavall | 117 | 120 | 279.0356 | 527390.4391 | 6922712.9893 | 206 | 0
2260-V-005 | 2 | FALSE | 62.3522 | 16.2882 | 15 | 45000 | SE | SE2 |  |  | Portberget | 100 | 100 | 318.3099 | 566691.3397 | 6914082.3284 | 288 | 0
2260-V-009 | 1 | FALSE | 62.552 | 14.9353 | 68.9286 | 225878.9286 | SE | SE2 | 2019-06-15 |  | Länsterhöjden | 130 | 155 | 316.4264 | 496671.2315 | 6935673.9177 | 67 | 2019
2260-V-010 | 2 | FALSE | 62.3775 | 15.7824 | 332.5982 |  | SE | SE2 |  |  | Björnberget |  |  |  | 540470.03 | 6916480.1222 | 206 | 0
2260-V-013 | 1 | FALSE | 62.4991 | 15.055 | 124.0714 | 406582.0714 | SE | SE2 | 2019-06-15 |  | Storflötten | 130 | 155 | 316.4264 | 502833.8965 | 6929783.437 | 160 | 2019
2260-V-015 | 2 | FALSE | 62.4283 | 16.1289 | 120.0096 |  | SE | SE2 |  |  | Klevberget |  |  |  | 558295.3896 | 6922401.1353 | 248 | 0
2260-V-016 | 3 | FALSE | 62.3723 | 16.0218 | 3.4288 |  | SE | SE2 |  |  | Storåsen |  |  |  | 552861.23 | 6916078.46 | 248 | 0
2262-V-001 | 2 | FALSE | 62.6363 | 17.331 | 120 |  | SE | SE2 |  |  | Ljustorp |  |  |  | 619517.2818 | 6947227.804 | 197 | 0
2280-V-001 | 1 | FALSE | 62.606 | 17.9707 | 5 | 13200 | SE | SE2 | 2012-03-01 |  | Vindkraft Vårdkasen | 100 | 90 | 318.3099 | 652460.9854 | 6945199.934 | 241 | 2012
2280-V-002 | 1 | FALSE | 62.7712 | 17.754 | 16 | 54000 | SE | SE2 | 2016-02-20 |  | Stormon | 113 | 92 | 319.0827 | 640554.179 | 6963105.5144 | 241 | 2016
2280-V-006 | 1 | FALSE | 62.7551 | 18.0598 | 0.6 | 850 | SE | SE2 | 1996-10-27 |  | Dalom | 44 | 40 | 394.599 | 656238.12 | 6962019.01 | 241 | 1996
2280-V-007 | 1 | FALSE | 62.6092 | 17.9523 | 0.6 | 1100 | SE | SE2 | 1996-05-01 |  | Vårdkasberget | 44 | 40 | 394.599 | 651499.1 | 6945516.37 | 241 | 1996
2280-V-008 | 1 | FALSE | 62.7481 | 17.8802 | 12.5 | 30000 | SE | SE2 | 2008-01-01 |  | Möckelsjöberget | 90 | 80 | 392.9752 | 647109.5223 | 6960811.2527 | 241 | 2008
2280-V-013 | 1 | FALSE | 62.5897 | 17.8406 | 8 | 26216 | SE | SE2 | 2019-06-15 |  | Spjutåsberget |  |  |  | 645862.582 | 6943087.2497 | 241 | 2019
2280-V-014 | 2 | FALSE | 62.5626 | 17.7816 | 27 | 72000 | SE | SE2 |  |  | Lindomsberget | 136 | 120 | 309.7739 | 642968.4057 | 6939934.1736 | 241 | 0
2280-V-015 | 1 | FALSE | 62.8322 | 17.2552 | 329.1166 | 1078515.0994 | SE | SE2 | 2021-06-15 |  | Hästkullen |  |  |  | 614872.0077 | 6968907.0823 | 408 | 2021
2280-V-016 | 2 | FALSE | 62.7343 | 18.0638 | 10 | 25000 | SE | SE2 |  |  | Skuruberget | 90 | 80 | 314.3801 | 656555.4711 | 6959707.5681 | 241 | 0
2280-V-018 | 2 | FALSE | 62.73 | 17.6834 | 33 |  | SE | SE2 |  |  | Grönmyrberget | 100 | 100 | 381.9719 | 637148.1857 | 6958361.4941 | 241 | 0
2280-V-021 | 1 | FALSE | 62.8488 | 17.5078 | 190.8834 | 625524.9006 | SE | SE2 | 2021-06-15 |  | Björnlandhöjden |  |  |  | 627658.3213 | 6971231.8294 | 408 | 2021
2281-V-001 | 2 | FALSE | 62.4451 | 17.1985 | 10 | 27500 | SE | SE2 |  |  | ÖSTERRO | 105 | 108 | 230.9732 | 613452.0568 | 6925700.4002 | 328 | 0
2281-V-002 | 2 | FALSE | 62.3948 | 17.3406 | 3.4288 |  | SE | SE2 |  |  | Verkstaden 4 |  |  |  | 620988.21 | 6920356.3 | 332 | 0
2281-V-003 | 1 | FALSE | 62.6816 | 16.6214 | 8 | 20000 | SE | SE2 | 2014-10-31 |  | Holms-Västbyn | 112.2 | 110 | 226.0466 | 583014.9967 | 6951156.3534 | 375 | 2014
2281-V-005 | 1 | FALSE | 62.2384 | 17.5886 | 0.6 | 1190 | SE | SE2 | 1997-11-21 |  | Björkön | 44 | 55 | 394.599 | 634498.21 | 6903424.19 | 332 | 1997
2281-V-006 | 1 | FALSE | 62.7032 | 16.9279 | 79.35 | 115000 | SE | SE2 | 2018-07-15 |  | Jenåsen | 124.3846 | 127 | 279.8965 | 598633.1919 | 6953993.1399 | 408 | 2018
2281-V-007 | 1 | FALSE | 62.7623 | 16.5058 | 163 | 534151 | SE | SE2 | 2019-06-15 |  | Kråktorpet | 131.8462 | 112 | 269.0151 | 576886.2734 | 6960001.1861 | 284 | 2019
2281-V-008 | 1 | FALSE | 62.5456 | 16.8465 | 68 | 222836 | SE | SE2 | 2019-06-15 |  | Nylandsbergen, Getåsen, Rödsjöåsen, | 112 | 119 | 304.5056 | 594971.8278 | 6936323.7842 | 197 | 2019
2281-V-010 | 3 | FALSE | 62.5267 | 16.5502 | 172.2885 | 448000 | SE | SE2 |  |  | Stockåsbodarna | 112 |  | 304.5056 | 579782.9995 | 6933809.6256 | 330 | 0
2282-V-002 | 1 | FALSE | 62.9837 | 17.9318 | 15 | 39000 | SE | SE2 | 2016-01-01 |  | Rammeldalsberget | 114 | 93 | 244.9291 | 648549.9123 | 6987156.5889 | 152 | 2016
2282-V-003 | 1 | FALSE | 62.8012 | 17.9578 | 0.6 | 1261.6455 | SE | SE2 | 1997-01-01 |  | Hornöberget | 44 | 40 | 394.599 | 650797.87 | 6966902.57 | 241 | 1997
2282-V-017 | 2 | FALSE | 62.9911 | 17.9279 | 50 |  | SE | SE2 |  |  | Storhöjden1 | 76.7143 | 120 |  | 648311.976 | 6987980.129 | 152 | 0
2282-V-019 | 2 | FALSE | 62.9911 | 17.9279 | 25 |  | SE | SE2 |  |  | Storhöjden3 | 64 | 120 |  | 648311.976 | 6987980.129 | 152 | 0
2282-V-023 | 2 | FALSE | 62.9911 | 17.9279 | 35 |  | SE | SE2 |  |  | Storhöjden7 | 64 | 120 |  | 648311.976 | 6987980.129 | 152 | 0
2282-V-024 | 2 | FALSE | 62.9911 | 17.9279 | 15 |  | SE | SE2 |  |  | Storhöjden8 | 64 | 120 |  | 648311.976 | 6987980.129 | 152 | 0
2282-V-027 | 2 | FALSE | 62.9911 | 17.9279 | 50 |  | SE | SE2 |  |  | Storhöjden9 | 64 | 120 |  | 648311.976 | 6987980.129 | 152 | 0
2282-V-030 | 3 | FALSE | 62.977 | 17.2393 | 75.4346 |  | SE | SE2 |  |  | V1 Sörlidberget |  |  |  | 613499.9256 | 6985004.5372 | 152 | 0
2283-V-001 | 1 | FALSE | 63.4131 | 16.1646 | 270 | 776700 | SE | SE2 | 2015-08-03 13:00 |  | Björkhöjden | 113 | 115 | 299.14 | 558153.1387 | 7032146.9565 | 86 | 2015
2283-V-002 | 1 | FALSE | 63.4458 | 16.8982 | 171 | 560367 | SE | SE2 | 2021-06-15 |  | Hocksjön |  |  |  | 594668.4142 | 7036666.993 | 273 | 2021
2283-V-006 | 2 | FALSE | 63.1995 | 16.0478 | 38.5731 | 72000 | SE | SE2 |  |  | Storbrännkullen | 120 | 141 | 265.2582 | 552708.2578 | 7008249.1578 | 245 | 0
2283-V-007 | 2 | FALSE | 63.4703 | 15.9971 | 30.8596 |  | SE | SE2 |  |  | Västvattnet |  |  |  | 549689.2895 | 7038378.5287 | 86 | 0
2283-V-021 | 2 | FALSE | 63.5111 | 16.7286 | 20.5731 |  | SE | SE2 |  |  | Flakaberget |  |  |  | 586017.5015 | 7043699.3276 | 118 | 0
2283-V-022 | 1 | FALSE | 63.1008 | 17.1541 | 19.8 | 57000 | SE | SE2 | 2015-11-01 |  | Rödstahöjden | 112 | 94 | 334.9562 | 608717.7879 | 6998644.2413 | 152 | 2015
2283-V-023 | 2 | FALSE | 63.4604 | 16.0594 | 12 | 28000 | SE | SE2 |  |  | Isbillen-Kullmyran |  |  |  | 552813.729 | 7037318.717 | 86 | 0
2283-V-025 | 2 | FALSE | 63.5305 | 16.6006 | 123.8596 |  | SE | SE2 |  |  | Ranasjön |  |  |  | 579594.4388 | 7045695.6473 | 118 | 0
2283-V-026 | 2 | FALSE | 63.4002 | 16.787 | 75.4288 |  | SE | SE2 |  |  | Salsjön |  |  |  | 589267.5595 | 7031419.8598 | 273 | 0
2283-V-031 | 1 | FALSE | 63.6591 | 15.8222 | 59.8 | 192400 | SE | SE2 | 2013-09-26 |  | Stamåsen | 115 | 113 | 221.433 | 540704.5767 | 7059288.6209 | 85 | 2013
2283-V-031_2 | 2 | FALSE | 63.4458 | 16.8982 | 82.2923 |  | SE | SE2 |  |  | 2283-V-031_2 |  |  |  | 594668.4142 | 7036666.993 | 273 | 0
2283-V-036 | 3 | FALSE | 63.1241 | 16.7142 | 104 | 85800 | SE | SE2 |  |  | Finnåberget |  |  |  | 586453.3622 | 7000570.8079 | 331 | 0
2283-V-038 | 2 | FALSE | 63.2895 | 16.9542 | 97.499 |  | SE | SE2 |  |  | Vaberget |  |  |  | 597993.9172 | 7019343.2381 | 327 | 0
2283-V-042 | 3 | FALSE | 63.4458 | 16.8982 | 3.4288 |  | SE | SE2 |  |  | Storhöjden etapp 2 |  |  |  | 594668.4142 | 7036666.993 | 273 | 0
2284-V-001 | 1 | FALSE | 63.224 | 17.9835 | 22 | 72094 | SE | SE2 | 2019-06-15 |  | Stigshöjden | 100 | 100 |  | 649921.485 | 7014029.444 | 239 | 2019
2284-V-008 | 1 | FALSE | 63.3345 | 19.2428 | 5.28 | 12240 | SE | SE2 | 2000-12-29 |  | Fanbyn | 47 | 55 | 380.4156 | 712331.4572 | 7029887.8313 | 239 | 2000
2284-V-011 | 1 | FALSE | 63.1928 | 19.0278 | 0.6 | 1400 | SE | SE2 | 2000-12-31 |  | Skagsudde Linda | 44 | 65 | 394.599 | 702571.85 | 7013424.4 | 239 | 2000
2284-V-012 | 1 | FALSE | 63.2095 | 18.8609 | 0.85 | 2160 | SE | SE2 | 2001-08-27 |  | Norrvåge | 52 | 55 | 400.2417 | 694073.75 | 7014770.39 | 239 | 2001
2284-V-013 | 1 | FALSE | 63.2129 | 18.8668 | 0.85 | 2160 | SE | SE2 | 2001-09-28 |  | Norrvåge | 52 | 55 | 400.2417 | 694348.63 | 7015165.61 | 239 | 2001
2284-V-016 | 2 | FALSE | 63.8891 | 17.4535 | 73.1442 | 114000 | SE | SE2 |  |  | Bräntet, Solberg | 119.7778 | 114.2778 | 332.7718 | 620460.372 | 7086973.9985 | 309 | 0
2284-V-016_2 | 1 | FALSE | 63.8836 | 17.4581 | 75.9 | 253000 | SE | SE2 | 2018-01-01 |  | 2284-V-016_2 |  |  |  | 620709.6256 | 7086369.4153 | 309 | 2018
2284-V-017 | 1 | FALSE | 63.2695 | 18.0834 | 144 | 399840 | SE | SE2 | 2015-09-01 |  | Sidensjö | 113 | 115 | 299.14 | 654696.8696 | 7019336.6903 | 239 | 2015
2284-V-018 | 1 | FALSE | 63.8006 | 17.3988 | 69 | 180000 | SE | SE2 | 2012-11-01 |  | Trattberget, Skallberget, | 101 | 100 | 287.0749 | 618145.4051 | 7077013.539 | 269 | 2012
2284-V-020 | 2 | FALSE | 63.5586 | 18.2376 | 85 |  | SE | SE2 |  |  | Blackfjället |  |  |  | 660798.4911 | 7051897.6653 | 239 | 0
2284-V-021 | 1 | FALSE | 63.6397 | 18.9912 | 61.5156 | 201586.5829 | SE | SE2 | 2020-06-15 |  | Brattmyrliden - Lidenprojekten |  |  |  | 697630.103 | 7063036.4383 | 239 | 2020
2284-V-022 | 2 | FALSE | 63.5586 | 18.2376 | 154 | 484000 | SE | SE2 |  |  | Blodrotberget |  |  |  | 660798.4911 | 7051897.6653 | 239 | 0
2284-V-023 | 1 | FALSE | 63.5659 | 18.739 | 28.7166 | 94104.3393 | SE | SE2 | 2020-06-15 |  | Bursjöliden - Lidenprojekten | 130 | 150 | 376.6981 | 685636.6742 | 7054066.4427 | 239 | 2020
2284-V-024 | 1 | FALSE | 63.7295 | 18.8434 | 30.7678 | 100826.0778 | SE | SE2 | 2020-06-15 |  | Åliden - Lidenprojekten |  |  |  | 689718.386 | 7072584.8321 | 239 | 2020
2284-V-025 | 2 | FALSE | 63.5586 | 18.2376 | 205.7308 |  | SE | SE2 |  |  | Stormyrberget Vindkraftpark |  |  |  | 660798.4911 | 7051897.6653 | 239 | 0
2303-V-001 | 2 | FALSE | 63.1784 | 16.0359 | 12 | 36000 | SE | SE2 |  |  | Granåsen | 82 | 108 | 378.7149 | 552148.344 | 7005883.9433 | 245 | 0
2303-V-002 | 2 | FALSE | 63.1067 | 16.0504 | 15 | 42000 | SE | SE2 |  |  | Storrisberget | 100 | 100 | 318.3099 | 553009.3246 | 6997906.4824 | 203 | 0
2303-V-004 | 2 | FALSE | 63.1803 | 16.0225 | 3 | 6000 | SE | SE2 |  |  | Granåsen | 82 | 108 | 568.0724 | 551472.93 | 7006092.57 | 245 | 0
2303-V-009 | 3 | FALSE | 63.4101 | 15.9965 | 39 | 91000 | SE | SE2 |  |  | Lill-Villflon | 120 | 141 | 265.2582 | 549762.8621 | 7031671.8411 | 86 | 0
2303-V-013 | 1 | FALSE | 63.5088 | 15.9635 | 99 | 309870 | SE | SE2 | 2015-10-23 |  | Ögonfägnaden | 113 | 115 | 299.14 | 547952.1071 | 7042636.3389 | 85 | 2015
2303-V-013_2 | 2 | FALSE | 63.1995 | 16.0478 | 24.0019 |  | SE | SE2 |  |  | 2303-V-013_2 |  |  |  | 552708.2578 | 7008249.1578 | 245 | 0
2303-V-016 | 2 | FALSE | 63.5023 | 15.8156 | 212.5 | 531250 | SE | SE2 |  |  | Bodhögarna | 50 | 115 |  | 540600.1364 | 7041813.4729 | 85 | 0
2303-V-019 | 2 | FALSE | 63.1995 | 16.0478 | 411.4616 |  | SE | SE2 |  |  | Björkhöjden Björkvattnet |  |  |  | 552708.2578 | 7008249.1578 | 245 | 0
2303-V-021 | 2 | FALSE | 63.1995 | 16.0478 | 15 |  | SE | SE2 |  |  | Fjällmarkhöjden |  |  |  | 552708.2578 | 7008249.1578 | 245 | 0
2303-V-022 | 3 | FALSE | 63.1995 | 16.0478 | 41.1462 |  | SE | SE2 |  |  | Hög-Hanåsen |  |  |  | 552708.2578 | 7008249.1578 | 245 | 0
2303-V-025 | 3 | FALSE | 63.1995 | 16.0478 | 46.2 |  | SE | SE2 |  |  | Vindpark Björnsjöbodarna - Bodriset |  |  |  | 552708.2578 | 7008249.1578 | 245 | 0
2305-V-001 | 2 | FALSE | 62.9396 | 15.1314 | 5 |  | SE | SE2 |  |  | Bodtjärnberget | 100 | 99 | 318.3099 | 506668.8333 | 6978870.4445 | 155 | 0
2305-V-002 | 2 | FALSE | 62.9574 | 16.2562 | 15 |  | SE | SE2 |  |  | Högklippen | 100 | 100 | 318.3099 | 563719.9325 | 6981466.0579 | 247 | 0
2305-V-003 | 2 | FALSE | 62.8622 | 15.3424 | 12.5 |  | SE | SE2 |  |  | Ingridsveberget | 100 | 100 | 318.3099 | 517425.9859 | 6970284.2154 | 155 | 0
2305-V-006 | 2 | FALSE | 63.0167 | 15.889 | 12.5 |  | SE | SE2 |  |  | Bleckberget | 100 | 100 | 318.3099 | 545002.0047 | 6987758.3769 | 203 | 0
2305-V-007 | 2 | FALSE | 62.991 | 15.9109 | 12.5 |  | SE | SE2 |  |  | Storflohöjden | 100 | 100 | 339.5305 | 546151.8009 | 6984909.9778 | 203 | 0
2305-V-009 | 1 | FALSE | 62.8656 | 15.5914 | 27 | 88479 | SE | SE2 | 2019-06-15 |  | Bröcklingsberget 1 |  |  |  | 530091.0974 | 6970748.5937 | 246 | 2019
2305-V-010 | 1 | FALSE | 62.8656 | 15.5914 | 18 | 58986 | SE | SE2 | 2019-06-15 |  | Bröcklingsberget 2 |  |  |  | 530091.0974 | 6970748.5937 | 246 | 2019
2305-V-014 | 3 | FALSE | 62.8656 | 15.5914 | 33 | 0 | SE | SE2 |  |  | Lövhögen |  |  |  | 530091.0974 | 6970748.5937 | 246 | 0
2305-V-016 | 1 | FALSE | 62.7227 | 15.9414 | 85.1 | 279720 | SE | SE2 | 2014-03-01 |  | Mörttjärnberget | 113 | 115 | 229.3407 | 548135.5332 | 6955048.6755 | 246 | 2014
2305-V-020 | 2 | FALSE | 62.9506 | 15.8303 | 18 |  | SE | SE2 |  |  | Gastsjö | 100 | 100 | 381.9719 | 542128.317 | 6980358.1348 | 246 | 0
2305-V-022 | 3 | FALSE | 63.0046 | 15.8883 | 69.1481 |  | SE | SE2 |  |  | Kusberget | 150 | 140 | 226.3537 | 544987.4454 | 6986407.5261 | 203 | 0
2305-V-026 | 3 | FALSE | 62.8656 | 15.5914 | 54.6 |  | SE | SE2 |  |  | Vindpark Björnsjöbodarna - Solberget Väst |  |  |  | 530091.0974 | 6970748.5937 | 246 | 0
2305-V-027 | 3 | FALSE | 62.8656 | 15.5914 | 184.5 |  | SE | SE2 |  |  | Vindpark Björnsjöbodarna - Valpåsmyrberget |  |  |  | 530091.0974 | 6970748.5937 | 246 | 0
2305-V-028 | 3 | FALSE | 62.8656 | 15.5914 | 256.2 | 1281000 | SE | SE2 |  |  | Vindpark Björnsjöbodarna - Kilbodhöjden |  |  |  | 530091.0974 | 6970748.5937 | 246 | 0
2305-V-029 | 2 | FALSE | 62.6315 | 15.5848 | 126 | 420000 | SE | SE2 |  |  | Fasikan |  |  |  | 529996.2609 | 6944668.4377 | 206 | 0
2309-V-002 | 1 | FALSE | 63.5157 | 14.0469 | 0.85 | 2160 | SE | SE2 | 2002-10-08 |  | Almåsa | 52 | 55 | 400.2417 | 452580.07 | 7043407.56 | 154 | 2002
2309-V-003 | 1 | FALSE | 63.7115 | 14.181 | 0.85 | 2000 | SE | SE2 | 2003-02-21 |  | 669828001 Vallrun | 52 | 55 | 400.2417 | 459530.84 | 7065131.21 | 201 | 2003
2309-V-004 | 1 | FALSE | 63.4944 | 14.1428 | 2 | 6000 | SE | SE2 | 2009-01-01 |  | Råshön | 83 | 78.25 | 287.8292 | 457315.71 | 7040958.07 | 154 | 2009
2309-V-004_2 | 1 | FALSE | 63.4883 | 14.1227 | 10.5 | 26250 | SE | SE2 | 2004-01-01 |  | 2309-V-004_2 |  |  |  | 456306.3971 | 7040299.6336 | 154 | 2004
2309-V-005 | 1 | FALSE | 63.7602 | 13.5886 | 30 | 80040 | SE | SE2 | 2009-01-01 |  | Storrun | 90 | 80 | 392.9752 | 430376.5892 | 7071059.0178 | 244 | 2009
2309-V-006 | 2 | FALSE | 63.6405 | 14.4836 | 14.6865 | 39000 | SE | SE2 |  |  | Tornäs |  |  |  | 474416.087 | 7057053.0527 | 201 | 0
2309-V-007 | 2 | FALSE | 63.6023 | 14.5639 | 13.4577 | 39000 | SE | SE2 |  |  | Tornäs |  |  |  | 478366.9453 | 7052772.8212 | 157 | 0
2309-V-009 | 3 | FALSE | 63.7882 | 14.202 | 2 |  | SE | SE2 |  |  | Nordbyn | 100 | 130 | 254.6479 | 460674.224 | 7073655.8371 | 201 | 0
2313-V-001 | 1 | FALSE | 63.6068 | 15.0342 | 0.8 | 2000 | SE | SE2 | 2006-12-11 |  | Hällingarna Vind ek för | 48 | 70 | 442.0971 | 501698.38 | 7053197.93 | 157 | 2006
2313-V-002 | 1 | FALSE | 64.3898 | 15.3997 | 1.4695 | 2800 | SE | SE2 | 2007-04-19 |  | Harrsjön | 63 | 70 |  | 519279.32 | 7140510.2 | 267 | 2007
2313-V-003 | 1 | FALSE | 64.3922 | 15.401 | 4 | 4600 | SE | SE2 | 2010-01-01 |  | Harrsjön | 80 | 82 | 397.8874 | 519338.3562 | 7140781.3626 | 267 | 2010
2313-V-004 | 1 | FALSE | 63.6122 | 15.054 | 12 | 32200 | SE | SE2 | 2011-10-01 |  | Ollebacken etapp 1 | 82 | 98 | 378.7149 | 502675.7181 | 7053799.7761 | 157 | 2011
2313-V-005 | 1 | FALSE | 63.7616 | 16.5062 | 4 | 5000 | SE | SE2 | 2011-10-01 |  | Betåsberget | 90 | 105 | 314.3801 | 574292.3092 | 7071324.435 | 192 | 2011
2313-V-006 | 1 | FALSE | 63.5938 | 14.9952 | 9.2 | 21500 | SE | SE2 | 2012-02-22 |  | Raftsjöhöjden syd | 101 | 99 | 287.0749 | 499761.2903 | 7051754.6985 | 157 | 2012
2313-V-007 | 3 | FALSE | 63.6135 | 15.0517 | 10 | 25600 | SE | SE2 |  |  | Ollebacken etapp 2 | 82 | 98 | 378.7149 | 502563.6923 | 7053949.535 | 157 | 0
2313-V-008 | 2 | FALSE | 63.9602 | 16.2994 | 6.9 | 15000 | SE | SE2 |  |  | Tåsvedberget | 99 | 101 | 298.791 | 563642.9672 | 7093225.7572 | 233 | 0
2313-V-012 | 3 | FALSE | 63.6419 | 15.049 | 30 | 65040 | SE | SE2 |  |  | Gåxsjö-Raftsjöhöjden | 100 | 106 | 318.3099 | 502424.9522 | 7057111.7946 | 157 | 0
2313-V-013 | 2 | FALSE | 63.6256 | 15.0029 | 11.8577 | 20000 | SE | SE2 |  |  | Gåxsjö-Raftsjöhöjden 2 | 100 | 106 | 318.3099 | 500144.3353 | 7055297.1864 | 157 | 0
2313-V-014 | 1 | FALSE | 64.067 | 15.7234 | 93.4 | 250510 | SE | SE2 | 2010-01-01 |  | Havsnäs | 90 | 95 | 312.3735 | 535296.9832 | 7104680.2485 | 233 | 2010
2313-V-017 | 2 | FALSE | 63.6272 | 15.0382 | 14 | 35000 | SE | SE2 |  |  | Raftsjöhöjden | 105 | 115 | 230.9732 | 501895.1486 | 7055477.052 | 157 | 0
2313-V-022 | 1 | FALSE | 63.5373 | 15.1498 | 227.3104 | 744896.272 | SE | SE2 | 2019-06-15 |  | Åskälen |  |  |  | 507448.3207 | 7045469.7333 | 157 | 2019
2313-V-027 | 2 | FALSE | 63.6099 | 15.0547 | 3.4288 |  | SE | SE2 |  |  | Sikåskälen |  |  |  | 502713.32 | 7053549.07 | 157 | 0
2321-V-003 | 1 | FALSE | 63.7182 | 12.9109 | 1.5 | 2000 | SE | SE2 | 2000-11-08 |  | Gråsjön Anja | 66 | 60 | 438.4434 | 396802.49 | 7067297.69 | 200 | 2000
2321-V-006 | 1 | FALSE | 63.1109 | 13.7677 | 0.75 | 2100 | SE | SE2 | 2002-09-04 |  | Bydalen | 48 | 45 | 414.466 | 437818.36 | 6998538.6 | 199 | 2002
2321-V-010 | 3 | FALSE | 63.4176 | 12.9578 | 150 | 300000 | SE | SE2 |  |  | Moskogen | 120 | 130 | 265.2582 | 398053.1465 | 7033742.1512 | 120 | 0
2321-V-012 | 2 | FALSE | 63.4176 | 12.9578 | 9.99 | 27990 | SE | SE2 |  |  | Ytterocke |  |  |  | 398053.1465 | 7033742.1512 | 120 | 0
2326-V-001 | 1 | FALSE | 62.9216 | 14.2694 | 2 | 5460 | SE | SE2 | 2012-01-01 |  | Kommerberget | 82 | 98 | 378.7149 | 462897 | 6977070 | 158 | 2012
2326-V-002 | 1 | FALSE | 62.8134 | 12.7968 | 0.85 | 1900 | SE | SE2 | 2003-11-12 |  | Björnskallen, Kajsa | 52 | 65 | 400.2417 | 387704.46 | 6966719.08 | 204 | 2003
2326-V-004 | 1 | FALSE | 62.5097 | 14.6425 | 11.5 | 27000 | SE | SE2 | 2011-02-17 |  | Digerberget 1, | 82 | 98 | 435.5222 | 481587.1641 | 6931011.6107 | 67 | 2011
2326-V-005 | 2 | FALSE | 62.6241 | 14.2883 | 6 | 16500 | SE | SE2 |  |  | Gammalbodberget 1, |  |  |  | 463489.5912 | 6943906.3669 | 123 | 0
2326-V-007 | 2 | FALSE | 62.4901 | 14.7826 | 4 | 11000 | SE | SE2 |  |  | Handsjökrusen 1, | 82 | 108 | 378.7149 | 488797.6093 | 6928797.4041 | 67 | 0
2326-V-014 | 1 | FALSE | 62.6203 | 14.1619 | 9.15 | 24990 | SE | SE2 | 2012-10-22 |  | Middagsberget | 101 | 99 | 380.6863 | 456997.7666 | 6943562.1495 | 158 | 2012
2326-V-015 | 1 | FALSE | 62.4405 | 14.7004 | 78 | 246740 | SE | SE2 | 2014-06-25 |  | Mullbergs Vindpark | 113 | 122 | 299.14 | 484533.2257 | 6923284.183 | 67 | 2014
2326-V-018 | 2 | FALSE | 62.7463 | 14.5359 | 12.5899 |  | SE | SE2 |  |  | Bingsta |  |  |  | 476288.643 | 6957403.7875 | 123 | 0
2361-V-002 | 1 | FALSE | 62.3975 | 12.7503 | 0.85 | 1900 | SE | SE2 | 2005-10-06 |  | Östest-Kröket | 52 | 55 | 400.2417 | 383722.44 | 6920490.52 | 204 | 2005
2361-V-009 | 1 | FALSE | 62.3239 | 13.7993 | 1.5 | 3800 | SE | SE2 | 2002-01-01 |  | Digerberget | 72 | 62 | 368.4142 | 437781.4 | 6910840.24 | 205 | 2002
2361-V-023 | 1 | FALSE | 62.3826 | 12.8755 | 10 | 28500 | SE | SE2 | 2010-07-22 |  | Stentjärnåsen | 82 | 98 | 378.7149 | 390138.4529 | 6918608.3443 | 204 | 2010
2361-V-026 | 1 | FALSE | 62.145 | 13.5721 | 90 | 219900 | SE | SE2 | 2014-11-01 |  | Glötesvålen | 90 | 80 | 471.5702 | 425569.7497 | 6891157.5055 | 205 | 2014
2361-V-027 | 1 | FALSE | 62.4658 | 13.283 | 10 | 27000 | SE | SE2 | 2005-10-23 14:00 |  | Långåvålen | 71 | 84 | 505.1536 | 411452.812 | 6927249.1293 | 204 | 2005
2361-V-027_2 | 1 | FALSE | 62.473 | 13.2813 | 4 | 10800 | SE | SE2 | 2010-05-01 |  | 2361-V-027_2 |  |  |  | 411386.1178 | 6928057.3746 | 204 | 2010
2361-V-028 | 3 | FALSE | 62.2219 | 13.699 | 18 | 45000 | SE | SE2 |  |  | Norderåsen |  |  |  | 432355.6336 | 6899585.1754 | 205 | 0
2361-V-029 | 3 | FALSE | 62.2219 | 13.699 | 21 | 59990 | SE | SE2 |  |  | Nysäteråsen |  |  |  | 432355.6336 | 6899585.1754 | 205 | 0
2361-V-030 | 1 | FALSE | 62.3485 | 14.1115 | 6 | 22500 | SE | SE2 | 2010-06-08 |  | Rodovålen | 64.3333 | 73.1667 | 404.039 | 453998.3216 | 6913314.9886 | 205 | 2010
2361-V-030_2 | 1 | FALSE | 62.3478 | 14.1109 | 0.85 | 1500 | SE | SE2 | 2003-01-01 |  | 2361-V-030_2 |  |  |  | 453965 | 6913246 | 205 | 2003
2361-V-030_3 | 1 | FALSE | 62.3478 | 14.1138 | 1.35 | 2700 | SE | SE2 | 1998-10-15 |  | 2361-V-030_3 |  |  |  | 454112.0001 | 6913245.5 | 205 | 1998
2361-V-031 | 3 | FALSE | 61.9352 | 14.8001 | 33 | 89980 | SE | SE2 |  |  | Sandtjärnberget |  |  |  | 489507.2587 | 6866980.9655 | 159 | 0
2361-V-032 | 2 | FALSE | 62.2219 | 13.699 | 82 | 170560 | SE | SE2 |  |  | Skaftåsen |  | 90 |  | 432355.6336 | 6899585.1754 | 205 | 0
2361-V-034 | 1 | FALSE | 61.7396 | 13.9661 | 250 | 819250 | SE | SE2 | 2021-06-01 |  | Åndberget |  |  |  | 445389.5221 | 6845606.8977 | 159 | 2021
2361-V-035 | 3 | FALSE | 62.2219 | 13.699 | 15 | 55000 | SE | SE2 |  |  | Ängersjökölen |  | 112 |  | 432355.6336 | 6899585.1754 | 205 | 0
2361-V-040 | 1 | FALSE | 61.9222 | 14.3073 | 2 | 6000 | SE | SE2 | 2008-01-01 |  | Brickan (Svegström) | 90 | 80 | 314.3801 | 463625.88 | 6865711.93 | 159 | 2008
2380-V-002 | 1 | FALSE | 63.5405 | 14.9703 | 49 | 160573 | SE | SE2 | 2019-06-15 |  | Munkflohögen | 100 | 106 | 258.4676 | 498522.2881 | 7045812.1812 | 157 | 2019
2380-V-007 | 1 | FALSE | 63.4639 | 15.1027 | 60.6896 | 198879.728 | SE | SE2 | 2019-06-15 |  | Österåsen |  |  |  | 505119.4511 | 7037278.5559 | 157 | 2019
2401-V-001 | 1 | FALSE | 63.4544 | 19.673 | 0.66 | 1410 | SE | SE2 | 1999-12-21 |  | Järnäsklubb vindkraftstation | 47 | 55 | 380.4156 | 732857.16 | 7044715.37 | 196 | 1999
2401-V-003 | 1 | FALSE | 63.5365 | 19.2694 | 57.5 | 150000 | SE | SE2 | 2011-04-23 09:00 |  | Gabrielsberget | 82 | 108 | 435.5222 | 712160.1639 | 7052447.5989 | 239 | 2011
2401-V-003_2 | 1 | FALSE | 63.5509 | 19.2405 | 34.5 | 90000 | SE | SE2 | 2012-06-14 11:00 |  | 2401-V-003_2 |  |  |  | 710616.8922 | 7053955.3237 | 239 | 2012
2404-V-001 | 1 | FALSE | 64.2955 | 19.9529 | 79.2 | 164880 | SE | SE2 | 2015-12-01 |  | Fäbodliden | 112 | 94 | 334.9562 | 739510.5563 | 7139282.2165 | 196 | 2015
2404-V-003 | 3 | FALSE | 64.3013 | 19.9116 | 13.7154 |  | SE | SE2 |  |  | Fäbodliden II |  |  |  | 737463.0699 | 7139766.451 | 198 | 0
2409-V-001 | 1 | FALSE | 64.1832 | 21.0091 | 12 | 33000 | SE | SE2 | 2009-01-01 |  | Granberget 1 | 82 | 98 | 378.7149 | 791662.2553 | 7131209.4238 | 196 | 2009
2409-V-002 | 1 | FALSE | 64.1719 | 20.9938 | 6 | 16500 | SE | SE2 | 2010-01-01 |  | Granberget 2 | 82 | 108 | 378.7149 | 791036.6743 | 7129884.4199 | 196 | 2010
2409-V-003 | 2 | FALSE | 63.9113 | 20.6774 | 202.2487 |  | SE | SE2 |  |  | Sävar |  |  |  | 778295.299 | 7099523.1187 | 196 | 0
2409-V-006 | 3 | FALSE | 63.9601 | 20.7549 | 24.0019 |  | SE | SE2 |  |  | Lantvallen |  |  |  | 781595.2361 | 7105290.9725 | 196 | 0
2409-V-007 | 3 | FALSE | 64.2088 | 20.763 | 34.2885 |  | SE | SE2 |  |  | Rata Storgrund etapp 1 |  |  |  | 779481.6673 | 7132954.7444 | 196 | 0
2417-V-007 | 2 | FALSE | 64.7897 | 19.8176 | 45.4398 |  | SE | SE1 |  |  | Tomasliden |  |  |  | 728793.354 | 7193728.3517 | 242 | 0
2418-V-001 | 1 | FALSE | 65.0888 | 18.6103 | 10 | 30000 | SE | SE1 | 2007-01-01 |  | Hornberget | 90 | 80 | 314.3801 | 669613.9196 | 7223200.5248 | 242 | 2007
2418-V-003 | 2 | FALSE | 65.0899 | 18.6013 | 10.0719 |  | SE | SE1 |  |  | Hornberget etapp 2 |  |  |  | 669183.2895 | 7223293.2302 | 242 | 0
2418-V-004 | 1 | FALSE | 65.1119 | 18.7426 | 44 | 128920 | SE | SE1 | 2011-12-16 |  | Ytterberg | 90 | 105 | 314.3801 | 675669.3804 | 7226129.1596 | 242 | 2011
2418-V-005 | 1 | FALSE | 65.0584 | 19.0179 | 41.4 | 122130 | SE | SE1 | 2012-11-01 |  | Åmliden | 89.6552 | 95 | 371.4347 | 688958.8745 | 7220978.9422 | 242 | 2012
2418-V-006 | 1 | FALSE | 65.0502 | 19.006 | 10.8 | 31860 | SE | SE1 | 2012-11-01 |  | Åmliden 2 | 100.1429 | 96.8571 | 229.1831 | 688454.394 | 7220027.0222 | 242 | 2012
2418-V-007 | 1 | FALSE | 65.2795 | 18.9569 | 25 | 73000 | SE | SE1 | 2011-02-01 |  | Jokkmokksliden | 100 | 100 | 318.3099 | 684545.9855 | 7245395.7859 | 242 | 2011
2418-V-008 | 1 | FALSE | 65.2161 | 18.9124 | 20 | 56960 | SE | SE1 | 2012-03-01 |  | Storliden | 100 | 100 | 318.3099 | 682913.5666 | 7238212.2804 | 242 | 2012
2418-V-009 | 2 | FALSE | 65.3143 | 18.7748 | 16.7154 |  | SE | SE1 |  |  | Vindkraftpark Kokträskliden | 117 | 91 | 279.0356 | 675830.9183 | 7248753.3513 | 242 | 0
2418-V-012 | 1 | FALSE | 65.0445 | 19.0064 | 0.8 | 2200 | SE | SE1 | 2009-01-01 |  | Åmliden | 53 | 77 | 362.6172 | 688515.35 | 7219395.7 | 242 | 2009
2421-V-003 | 1 | FALSE | 64.9792 | 17.0688 | 1.3636 | 3372.7934 | SE | SE2 | 2008-08-28 |  | Skarvsjöby | 64 | 71 |  | 597621.47 | 7207732.93 | 147 | 2008
2421-V-004 | 1 | FALSE | 65.2679 | 17.2484 | 75 | 212100 | SE | SE2 | 2013-02-01 |  | Blaiken | 103.9394 | 96.0606 | 296.5472 | 604947.5803 | 7240178.6321 | 148 | 2013
2421-V-004_2 | 1 | FALSE | 65.2841 | 17.1523 | 75 | 212100 | SE | SE2 | 2014-03-10 |  | 2421-V-004_2 |  |  |  | 600401.41 | 7241830.3845 | 148 | 2014
2421-V-004_3 | 1 | FALSE | 65.2878 | 17.2105 | 75 | 212100 | SE | SE2 | 2015-11-01 |  | 2421-V-004_3 |  |  |  | 603100.4081 | 7242338.5713 | 148 | 2015
2421-V-004_4 | 1 | FALSE | 65.3068 | 17.1948 | 22.5 | 63630 | SE | SE2 | 2017-01-01 |  | 2421-V-004_4 |  |  |  | 602294.8008 | 7244432.2071 | 148 | 2017
2421-V-012 | 3 | FALSE | 65.4416 | 16.0719 | 540 | 2102000 | SE | SE2 |  |  | Gråtanliden |  |  |  | 549709.6152 | 7258091.8859 | 228 | 0
2421-V-014 | 2 | FALSE | 65.0096 | 16.8434 | 3.4288 |  | SE | SE2 |  |  | Verkanliden |  |  |  | 586890.05 | 7210789.72 | 148 | 0
2422-V-002 | 1 | FALSE | 65.3018 | 17.2486 | 28.98 | 81990 | SE | SE2 | 2016-01-01 |  | Juktan Vindkraftpark | 113 | 92 | 321.0769 | 604818.9754 | 7243959.4468 | 148 | 2016
2422-V-009 | 3 | FALSE | 65.7325 | 16.7442 | 342.8847 |  | SE | SE2 |  |  | Sandselehöjderna Vindkraftpark |  |  |  | 579983.701 | 7291205.3805 | 227 | 0
2425-V-002 | 1 | FALSE | 64.6417 | 15.5593 | 36 | 93960 | SE | SE2 | 2009-04-28 |  | Bliekevare | 90 | 80 | 314.3801 | 526726.1742 | 7168639.0328 | 267 | 2009
2425-V-003 | 2 | FALSE | 64.0996 | 16.5919 | 20.5731 |  | SE | SE2 |  |  | Svanabyn |  |  |  | 577579.6441 | 7109080.6544 | 355 | 0
2462-V-001 | 1 | FALSE | 64.7451 | 17.3996 | 0.8 | 2000 | SE | SE2 | 2012-01-01 |  | Risträsk | 53 | 73 | 362.6172 | 614213.5 | 7182213.51 | 147 | 2012
2462-V-002 | 1 | FALSE | 64.6581 | 17.0584 | 0.8 | 2200 | SE | SE2 | 2010-12-01 |  | Latikberg | 48 | 76 | 442.0971 | 598291 | 7171945 | 147 | 2010
2462-V-003 | 1 | FALSE | 65.0667 | 14.7639 | 0.9 | 800 | SE | SE2 | 2001-01-16 |  | Klimpfjäll | 52 | 49 | 423.7854 | 488895.78 | 7215907.32 | 395 | 2001
2462-V-004 | 1 | FALSE | 65.0622 | 14.7691 | 0.9 | 800 | SE | SE2 | 2001-01-16 |  | Klimpfjäll | 52 | 49 | 423.7854 | 489138.5 | 7215401.61 | 395 | 2001
2462-V-005 | 1 | FALSE | 65.0643 | 14.7697 | 0.9 | 800 | SE | SE2 | 2001-01-16 |  | Klimpfjäll | 52 | 49 | 423.7854 | 489163.97 | 7215635.54 | 395 | 2001
2462-V-006 | 3 | FALSE | 64.95 | 15.9914 | 40.8958 |  | SE | SE2 |  |  | Klimpfjäll |  |  |  | 546838.447 | 7203248.0659 | 307 | 0
2462-V-008 | 2 | FALSE | 64.95 | 15.9914 | 4 |  | SE | SE2 |  |  | Övre Dikasjö |  |  |  | 546838.447 | 7203248.0659 | 307 | 0
2463-V-001 | 1 | FALSE | 64.2323 | 17.2324 | 7.2 | 22000 | SE | SE2 | 2014-01-01 |  | Storberget | 90 | 105 | 282.9421 | 608267.6447 | 7124797.8387 | 394 | 2014
2463-V-002 | 2 | FALSE | 64.2372 | 17.082 | 20.5731 |  | SE | SE2 |  |  | Järvsjökullen |  |  |  | 600958.3872 | 7125102.8358 | 394 | 0
2463-V-003 | 1 | FALSE | 64.229 | 18.3758 | 80 | 240000 | SE | SE2 | 2010-10-28 |  | Stor-Rotliden Vindkraftpark | 90 | 95 | 314.3801 | 663707.4146 | 7126877.8307 | 198 | 2010
2463-V-005 | 2 | FALSE | 64.149 | 17.5856 | 121.5442 | 285600 | SE | SE2 |  |  | Vindkraftpark Kvällåliden | 100 | 140 | 458.3662 | 625765.4106 | 7116169.4699 | 393 | 0
2463-V-011 | 1 | FALSE | 64.0595 | 18.0984 | 256.2097 | 839599.1129 | SE | SE2 | 2022-06-15 |  | Blakliden Vindkraftpark |  |  |  | 651182.35 | 7107317.7983 | 393 | 2022
2463-V-012 | 1 | FALSE | 64.2108 | 18.4758 | 96.7903 | 317181.8871 | SE | SE2 | 2022-06-15 |  | Fäbodberget Vindkraftpark |  |  |  | 668664.5599 | 7125116.6634 | 198 | 2022
2480-V-005 | 1 | FALSE | 63.6399 | 19.9627 | 10 | 25000 | SE | SE2 | 2009-12-15 |  | Hörnefors | 90 | 98 | 314.3801 | 745666.7329 | 7066429.5732 | 196 | 2009
2480-V-006 | 1 | FALSE | 63.6313 | 19.9522 | 6 | 15000 | SE | SE2 | 2009-08-27 |  | Hörnefors | 82 | 98 | 378.7149 | 745222.8046 | 7065431.1391 | 196 | 2009
2480-V-007 | 1 | FALSE | 63.6322 | 19.9678 | 2 | 5000 | SE | SE2 | 2009-08-27 |  | Hörnefors | 82 | 98 | 378.7149 | 745988.57 | 7065595.17 | 196 | 2009
2480-V-008 | 1 | FALSE | 63.627 | 19.9694 | 4 | 10000 | SE | SE2 | 2009-08-27 |  | Hörnefors | 82 | 98 | 378.7149 | 746109.7329 | 7065026.0296 | 196 | 2009
2480-V-009 | 1 | FALSE | 63.6745 | 20.3343 | 3 | 6000 | SE | SE2 | 2007-05-03 |  | Holmsund | 90 | 80 | 471.5702 | 763712.01 | 7071753.57 | 196 | 2007
2480-V-013 | 1 | FALSE | 64.2851 | 20.2977 | 105 | 344085 | SE | SE1 | 2019-06-15 |  | Högaliden | 90 | 100 |  | 756252.877 | 7139464.4826 | 242 | 2019
2480-V-015 | 2 | FALSE | 63.8636 | 20.5068 | 35.8008 |  | SE | SE2 |  |  | Täfteå |  |  |  | 770405.4891 | 7093489.8664 | 196 | 0
2480-V-016 | 1 | FALSE | 63.6729 | 20.3387 | 2 | 5500 | SE | SE2 | 2007-05-01 |  | Holmsund | 90 | 80 | 314.3801 | 763941.42 | 7071602.2 | 196 | 2007
2480-V-017 | 1 | FALSE | 63.6766 | 20.3389 | 0.6 | 1100 | SE | SE2 | 1998-06-17 | 2016-06-16 08:00 | Holmsund | 44 | 50 | 394.599 | 763919.15 | 7072013.74 | 196 | -2016
2480-V-018 | 3 | FALSE | 64.2526 | 20.3105 | 99.9675 |  | SE | SE1 |  |  | Botsmark |  |  |  | 757171.5393 | 7135905.1896 | 242 | 0
2481-V-001 | 2 | FALSE | 64.4162 | 18.3307 | 27 | 90000 | SE | SE2 |  |  | Hornmyran | 112 | 119 | 304.5056 | 660428.6621 | 7147595.7544 | 198 | 0
2481-V-003 | 2 | FALSE | 64.5907 | 17.7805 | 36.3 |  | SE | SE2 |  |  | Vinliden |  |  |  | 633089.3109 | 7165757.5325 | 394 | 0
2481-V-004 | 2 | FALSE | 64.2014 | 18.5393 | 62.6602 | 194370 | SE | SE2 |  |  | Vargträsk 1 | 112 | 119 |  | 671800.8924 | 7124236.3046 | 198 | 0
2482-V-001 | 2 | FALSE | 64.7281 | 20.7326 | 5 |  | SE | SE1 |  |  | Klutmark | 6 |  |  | 772786.28 | 7190510.39 | 242 | 0
2482-V-005 | 2 | FALSE | 65.0064 | 20.3171 | 24.0209 |  | SE | SE1 |  |  | Fjällbohedenvindpark |  |  |  | 750445.5034 | 7219710.3706 | 242 | 0
2482-V-006 | 1 | FALSE | 64.6246 | 21.2437 | 0.6 | 1268.0941 | SE | SE1 | 2003-10-01 |  | Bure 1 | 44 | 63 | 394.599 | 798181.6 | 7181322.76 | 240 | 2003
2482-V-007 | 1 | FALSE | 64.6231 | 21.2436 | 0.6 | 1268.0941 | SE | SE1 | 2003-10-01 |  | Bure 2 | 44 | 63 | 394.599 | 798195.45 | 7181150.74 | 240 | 2003
2482-V-008 | 1 | FALSE | 64.6233 | 21.2482 | 0.6 | 1268.0941 | SE | SE1 | 2003-10-01 |  | Bure 3 | 44 | 63 | 394.599 | 798410.28 | 7181197.28 | 240 | 2003
2482-V-015 | 2 | FALSE | 65.1376 | 20.0993 | 74.8 | 268600 | SE | SE1 |  |  | Aldermyrberget |  |  |  | 739026.0993 | 7233450.5527 | 242 | 0
2482-V-019 | 3 | FALSE | 65.2516 | 20.56 | 185.1577 |  | SE | SE1 |  |  | Råliden |  |  |  | 759455.3549 | 7247941.6849 | 240 | 0
2482-V-020 | 3 | FALSE | 65.0897 | 20.5874 | 65.1481 |  | SE | SE1 |  |  | Klöverberget |  |  |  | 762332.6363 | 7230064.4376 | 240 | 0
2482-V-021 | 1 | FALSE | 64.8179 | 20.5399 | 42 | 137634 | SE | SE1 | 2020-06-15 |  | Brännlidens vindkraftspark |  |  |  | 762756.4247 | 7199671.004 | 242 | 2020
2506-V-001 | 1 | FALSE | 65.9657 | 17.621 | 30 | 80000 | SE | SE1 | 2010-10-01 |  | Uljabuoda vindkraftspark | 90 | 80 | 471.5702 | 619091.3895 | 7318579.1854 | 266 | 2010
2510-V-003 | 3 | FALSE | 66.9024 | 18.6642 | 35 | 134400 | SE | SE1 |  |  | Suorva Vindkraftpark |  |  |  | 660332.2703 | 7425220.1251 | 266 | 0
2513-V-001 | 3 | FALSE | 66.3649 | 22.154 | 514.3271 |  | SE | SE1 |  |  | Hällberget |  |  |  | 819484.7271 | 7378883.6415 | 314 | 0
2514-V-001 | 1 | FALSE | 65.7093 | 23.0887 | 1.7 | 3350 | SE | SE1 | 2009-01-01 |  | Storön | 52 | 69.5 | 400.2417 | 870474.6777 | 7311391.9629 | 371 | 2009
2514-V-002 | 1 | FALSE | 65.7785 | 23.3918 | 1.4695 | 2700 | SE | SE1 | 2006-10-01 |  | Axelsvik 1 | 81.3333 | 90 | 392.9752 | 883261.54 | 7320880.54 | 371 | 2006
2514-V-002_2 | 1 | FALSE | 65.7821 | 23.3835 | 5 | 9000 | SE | SE1 | 2009-11-01 |  | 2514-V-002_2 |  |  |  | 882830.4358 | 7321221.8021 | 371 | 2009
2518-V-001 | 1 | FALSE | 66.8404 | 23.4586 | 10.5 | 31220 | SE | SE1 | 2005-09-28 21:00 |  | Aapua Vindpark | 82 | 78 | 284.0362 | 870300.6914 | 7438774.7827 | 314 | 2005
2518-V-008 | 1 | FALSE | 66.8617 | 23.3229 | 72 | 165600 | SE | SE1 | 2015-04-01 |  | Maevaara vindkraftpark | 119.6471 | 119.1176 | 274.8065 | 864069.6544 | 7440335.7878 | 314 | 2015
2518-V-008_2 | 1 | FALSE | 66.9314 | 23.3288 | 33 | 69000 | SE | SE1 | 2016-10-04 |  | 2518-V-008_2 |  |  |  | 863288.3768 | 7448081.3961 | 314 | 2016
2521-V-001 | 2 | FALSE | 67.074 | 22.0833 | 147.6 | 489950 | SE | SE1 |  |  | Lehtirova vindkraftpark | 126 | 121 | 288.7165 | 807363.716 | 7457153.1797 | 235 | 0
2521-V-004 | 3 | FALSE | 67.3217 | 22.9043 | 182.9965 |  | SE | SE1 |  |  | Selkävaara Vindkraftpark |  |  |  | 839325.464 | 7488888.6932 | 235 | 0
2523-V-002 | 3 | FALSE | 67.4251 | 21.7393 | 54.8616 |  | SE | SE1 |  |  | Kuusivaara |  |  |  | 788242.5901 | 7494442.0893 | 149 | 0
2523-V-004 | 1 | FALSE | 67.6249 | 20.1414 | 78 | 205800 | SE | SE1 | 2012-10-01 |  | Sjisjka Vindkraftspark | 100 | 80 | 331.0423 | 718202.7793 | 7510106.8518 | 149 | 2012
2581-V-001 | 1 | FALSE | 65.2545 | 21.6093 | 1.32 | 2900 | SE | SE1 | 1998-01-01 |  | Haraholmen | 47 | 55 | 380.4156 | 808259.5967 | 7252990.5067 | 240 | 1998
2581-V-002 | 1 | FALSE | 65.2138 | 21.7115 | 35 | 68600 | SE | SE1 | 2008-01-01 |  | Bondön | 90 | 80 | 392.9752 | 813493.1837 | 7248982.1145 | 240 | 2008
2581-V-003 | 1 | FALSE | 65.444 | 20.5224 | 20 | 58000 | SE | SE1 | 2010-10-24 07:00 |  | Dragaliden | 82 | 113 | 378.7149 | 755826.6684 | 7269162.2485 | 240 | 2010
2581-V-003_2 | 1 | FALSE | 65.4515 | 20.5162 | 4 | 11600 | SE | SE1 | 2008-12-11 |  | 2581-V-003_2 |  |  |  | 755468.2698 | 7269970.8376 | 240 | 2008
2581-V-004 | 2 | FALSE | 65.4589 | 20.3767 | 16 |  | SE | SE1 |  |  | Stor-Blåliden | 101.25 | 130.25 | 357.8997 | 748948.7408 | 7270239.6559 | 240 | 0
2581-V-004_2 | 1 | FALSE | 65.4539 | 20.3927 | 7.2 | 19102.0871 | SE | SE1 | 2018-06-01 |  | 2581-V-004_2 |  |  |  | 749736.653 | 7269744.8215 | 240 | 2018
2581-V-006 | 2 | FALSE | 65.2356 | 21.141 | 81 | 210000 | SE | SE1 |  |  | 2581-V-006 |  |  |  | 786681.3321 | 7248677.45 | 240 | 0
2581-V-007 | 3 | FALSE | 65.2073 | 21.7225 | 12 | 22800 | SE | SE1 |  |  | Bondön vindkraftpark II | 90 | 80 | 471.5702 | 814084.4171 | 7248308.0747 | 240 | 0
2581-V-009 | 2 | FALSE | 65.4062 | 20.848 | 2100 | 2065000 | SE | SE1 |  |  | Markbygden vindkraftpark, etapp 2 | 130 | 140 | 452.0377 | 771267.1913 | 7266326.2074 | 240 | 0
2581-V-010 | 3 | FALSE | 65.3724 | 21.7779 | 22.5 | 56700 | SE | SE1 |  |  | Trundön vindkraftpark |  | 100 |  | 814685.3332 | 7266902.848 | 240 | 0
2581-V-011 | 3 | FALSE | 65.4728 | 20.5152 | 10.3798 |  | SE | SE1 |  |  | Pite Vind Bäck |  |  |  | 755215.675 | 7272338.6668 | 240 | 0
2581-V-012 | 2 | FALSE | 65.4062 | 20.848 | 2008.4376 |  | SE | SE1 |  |  | Markbygden Etapp 3 |  |  |  | 771267.1913 | 7266326.2074 | 240 | 0
2581-V-015 | 1 | FALSE | 65.3739 | 20.9164 | 82.8 | 249840 | SE | SE1 | 2013-08-01 |  | Skogberget | 92 | 138 | 345.989 | 774771.2159 | 7263038.9014 | 240 | 2013
2581-V-016 | 1 | FALSE | 65.4021 | 20.7827 | 406.8 | 1333083.6 | SE | SE1 | 2019-06-15 |  | Markbygden ETT | 137 | 131 | 244.2145 | 768290.7103 | 7265592.482 | 240 | 2019
2581-V-016_2 | 1 | FALSE | 65.3659 | 20.8276 | 237.6 | 630368.8756 | SE | SE1 | 2018-12-01 |  | 2581-V-016_2 |  |  |  | 770741.0043 | 7261761.4054 | 240 | 2018
2583-V-001 | 1 | FALSE | 65.7175 | 23.7185 | 7.3475 | 22000 | SE | SE1 | 2006-04-05 |  | Seskarö | 64 | 70 |  | 899052.1183 | 7316163.8725 | 371 | 2006
2584-V-002 | 1 | FALSE | 67.8702 | 20.1306 | 0.9 | 1890 | SE | SE1 | 2001-09-01 |  | Viscaria 3 | 52 | 49 | 423.7854 | 715477.65 | 7537332.71 | 190 | 2001
2584-V-003 | 1 | FALSE | 67.8717 | 20.1336 | 0.9 | 1780 | SE | SE1 | 2001-09-01 |  | Viscaria 2 | 52 | 49 | 423.7854 | 715591.26 | 7537517.15 | 190 | 2001
2584-V-004 | 1 | FALSE | 67.8719 | 20.1283 | 0.9 | 1840 | SE | SE1 | 2001-09-18 |  | Viscaria 1 | 52 | 49 | 423.7854 | 715365.9 | 7537518.67 | 190 | 2001
2584-V-005 | 1 | FALSE | 67.8727 | 20.1412 | 0.9 | 1830 | SE | SE1 | 2001-09-01 |  | Viscaria 4 | 52 | 49 | 423.7854 | 715900.31 | 7537649.27 | 190 | 2001
2584-V-006 | 1 | FALSE | 67.8733 | 20.1457 | 0.9 | 1700 | SE | SE1 | 2001-09-01 |  | Viscaria 6 | 52 | 49 | 423.7854 | 716081.7 | 7537737.31 | 190 | 2001
2584-V-007 | 1 | FALSE | 67.8742 | 20.1388 | 0.9 | 1650 | SE | SE1 | 2001-09-01 |  | Viscaria 5 | 52 | 49 | 423.7854 | 715784.25 | 7537809.85 | 190 | 2001
2584-V-008 | 3 | FALSE | 67.4683 | 21.9352 | 342.8847 |  | SE | SE1 |  |  | 2584-V-008 |  |  |  | 796051.5229 | 7500162.3747 | 149 | 0
offshore1 | 3 | TRUE | 55.9055 | 14.5494 | 300 |  | SE | SE4 |  |  | Taggen |  |  |  | 471827.2475 | 6195651.3768 | 292 | 0
offshore2 | 3 | TRUE | 55.1086 | 13.1126 | 555.5556 |  | SE | SE4 |  |  | Kriegers flak |  |  |  | 379601.556 | 6108502.2494 | 257 | 0
offshore3 | 3 | TRUE | 56.8331 | 12.3365 | 300 |  | SE | SE4 |  |  | Kattegatt offshore |  |  |  | 337497.3314 | 6301966.5169 | 143 | 0
offshore4 | 3 | TRUE | 56.5947 | 12.2787 | 711.1111 |  | SE | SE4 |  |  | Stora Middelgrund |  |  |  | 332916.7136 | 6275586.4761 | 143 | 0
offshore5 | 3 | TRUE | 60.9342 | 17.3618 | 250 |  | SE | SE3 |  |  | Utposten |  |  |  | 627983.6066 | 6757763.9322 | 321 | 0
offshore6 | 3 | TRUE | 61.0659 | 17.5567 | 300 |  | SE | SE2 |  |  | Utposten II |  |  |  | 637973.098 | 6772818.7738 | 372 | 0
offshore7 | 3 | TRUE | 60.8585 | 17.7552 | 500 |  | SE | SE3 |  |  | Utknallen |  |  |  | 649650.6475 | 6750166.055 | 321 | 0
offshore8 | 3 | TRUE | 61.3016 | 17.7836 | 300 |  | SE | SE2 |  |  | Gretas Klackar II |  |  |  | 649089.9484 | 6799560.5729 | 372 | 0
offshore9 | 3 | TRUE | 58.5751 | 17.4154 | 700 |  | SE | SE3 |  |  | Långgrund I och II |  |  |  | 640459.6719 | 6495270.226 | 254 | 0
2581-V-016_3 | 1 | FALSE | 65.3659 | 20.8276 | 472.2 | 1547399.4 | SE | SE1 | 2019-06-15 |  | 2581-V-016_2 |  |  |  | 770741.0043 | 7261761.4054 | 240 | 2019
1283-V-080_1 | 1 | FALSE | 56.1646 | 12.7581 | 11 | 36047 | SE | SE4 | 2019-06-15 |  | Västraby |  |  |  | 360783.9083 | 6226666.5772 | 145 | 2019
DK1 | 1 | FALSE | 55.6925 | 11.4983 | 4.6 |  | DK | DK2 | 2008-12-11 |  | 570715000000084607_farm |  |  |  | 279926.7944 | 6177416.9905 | 413 | 2008
DK2 | 1 | FALSE | 55.7624 | 11.5691 | 23 |  | DK | DK2 | 2011-10-11 02:00 |  | 570715000000125539_farm |  |  |  | 284756.5628 | 6184966.1495 | 413 | 2011
DK3 | 1 | FALSE | 55.5923 | 11.789 | 3.96 |  | DK | DK2 | 2001-12-19 12:00 |  | 570714700000014291_farm |  |  |  | 297675.0537 | 6165380.26 | 412 | 2001
DK4 | 1 | FALSE | 55.3464 | 11.8883 | 7.08 |  | DK | DK2 | 1998-11-21 15:00 |  | 570714700000002786_farm |  |  |  | 302701.3637 | 6137746.7949 | 435 | 1998
DK5 | 1 | FALSE | 55.3107 | 12.276 | 7.1385 |  | DK | DK2 | 2000-03-12 05:00 |  | 570714700000003431_farm |  |  |  | 327119.8215 | 6132744.0073 | 410 | 2000
DK6 | 1 | FALSE | 55.3615 | 11.9177 | 3.63 |  | DK | DK2 | 2000-03-10 18:00 |  | 570714700000003448_farm |  |  |  | 304637.4265 | 6139345.2125 | 410 | 2000
DK7 | 1 | FALSE | 55.2362 | 12.0736 | 0.6 |  | DK | DK2 | 1997-11-17 |  | 5,70715E+17 |  |  |  | 313932.3274 | 6124986.0415 | 442 | 1997
DK8 | 1 | FALSE | 55.2941 | 12.1429 | 0.61 |  | DK | DK2 | 2000-03-15 12:00 |  | 570714700000013430_farm |  |  |  | 318600.9303 | 6131237.3331 | 410 | 2000
DK9 | 1 | FALSE | 55.2851 | 12.0275 | 1.5 |  | DK | DK2 | 2000-10-13 |  | 570714700000013812_farm |  |  |  | 311231.7024 | 6130540.3038 | 410 | 2000
DK10 | 1 | FALSE | 55.3501 | 12.0894 | 16.96 |  | DK | DK2 | 2016-11-10 |  | 571313174001608377_farm |  |  |  | 315465.445 | 6137613.8273 | 410 | 2016
DK11 | 1 | FALSE | 55.7289 | 11.3112 | 0.6 |  | DK | DK2 | 1991-09-25 |  | 570714700000000683_farm |  |  |  | 268389.9077 | 6182075.1502 | 413 | 1991
DK12 | 1 | FALSE | 55.4676 | 11.3326 | 4.95 |  | DK | DK2 | 1995-09-22 08:00 |  | 570714700000001079_farm |  |  |  | 268194.9967 | 6152937.2278 | 436 | 1995
DK13 | 1 | FALSE | 55.7164 | 11.4125 | 3.45 |  | DK | DK2 | 1999-04-21 12:00 |  | 570714700000003134_farm |  |  |  | 274671.219 | 6180350.6246 | 413 | 1999
DK14 | 1 | FALSE | 55.4748 | 11.3762 | 4 |  | DK | DK2 | 1999-10-09 16:00 |  | 570714700000003233_farm |  |  |  | 270991.3784 | 6153597.5864 | 436 | 1999
DK15 | 1 | FALSE | 55.5543 | 11.2133 | 5.4 |  | DK | DK2 | 1999-10-24 06:00 |  | 570714700000003264_farm |  |  |  | 261185.3147 | 6162992.5634 | 347 | 1999
DK16 | 1 | FALSE | 55.5894 | 11.3768 | 1.5 |  | DK | DK2 | 1999-09-29 |  | 570714700000003301_farm |  |  |  | 271693.148 | 6166345.743 | 347 | 1999
DK17 | 1 | FALSE | 55.6585 | 11.2092 | 7.5 |  | DK | DK2 | 1999-11-10 03:00 |  | 570714700000003370_farm |  |  |  | 261561.576 | 6174584.4223 | 418 | 1999
DK18 | 1 | FALSE | 55.7451 | 11.3567 | 1.65 |  | DK | DK2 | 1997-01-13 |  | 570714700000005282_farm |  |  |  | 271336.2652 | 6183722.0883 | 413 | 1997
DK19 | 1 | FALSE | 55.5044 | 11.3575 | 6.161 |  | DK | DK2 | 1997-08-06 13:00 |  | 570714700000005343_farm |  |  |  | 269982.49 | 6156949.6745 | 436 | 1997
DK20 | 1 | FALSE | 55.7284 | 11.3816 | 1.2 |  | DK | DK2 | 1998-01-21 |  | 570714700000005435_farm |  |  |  | 272805.2002 | 6181787.169 | 413 | 1998
DK21 | 1 | FALSE | 55.5236 | 11.2262 | 2.25 |  | DK | DK2 | 1998-04-10 |  | 570714700000005473_farm |  |  |  | 261809.3946 | 6159530.2558 | 347 | 1998
DK22 | 1 | FALSE | 55.5329 | 11.3402 | 1.98 |  | DK | DK2 | 2001-08-15 |  | 570714700000014215_farm |  |  |  | 269058.01 | 6160184.5398 | 347 | 2001
DK23 | 1 | FALSE | 55.4722 | 11.2798 | 2.55 |  | DK | DK2 | 2002-12-03 |  | 570714700000105814_farm |  |  |  | 264883.6732 | 6153635.8727 | 436 | 2002
DK24 | 1 | FALSE | 55.6629 | 11.0576 | 18.012 |  | DK | DK2 | 2012-03-11 10:00 |  | 570715000000161001_farm |  |  |  | 252059.0996 | 6175607.2247 | 418 | 2012
DK25 | 1 | FALSE | 55.4994 | 11.402 | 18 |  | DK | DK2 | 2012-05-03 20:00 |  | 571313174000602109_farm |  |  |  | 272762.4205 | 6156253.7375 | 436 | 2012
DK26 | 1 | FALSE | 55.6038 | 11.1893 | 6.475 |  | DK | DK2 | 2015-10-21 12:00 |  | 571313174000819422_farm |  |  |  | 259975.757 | 6168573.4289 | 347 | 2015
DK27 | 1 | FALSE | 55.6764 | 11.2745 | 6 |  | DK | DK2 | 2016-05-10 08:00 |  | 571313174000839574_farm |  |  |  | 265768.4572 | 6176360.8683 | 418 | 2016
DK28 | 1 | FALSE | 55.4396 | 11.7083 | 2.46 |  | DK | DK2 | 1999-06-16 06:00 |  | 570714700000011900_farm |  |  |  | 291784.8114 | 6148638.3912 | 437 | 1999
DK29 | 1 | FALSE | 55.4044 | 11.8394 | 1.66 |  | DK | DK2 | 2000-05-15 |  | 570714700000013188_farm |  |  |  | 299892.6471 | 6144340.6815 | 437 | 2000
DK30 | 1 | FALSE | 55.4105 | 11.7311 | 2.831 |  | DK | DK2 | 2000-12-21 05:00 |  | 570714700000013881_farm |  |  |  | 293074.5943 | 6145334.7349 | 416 | 2000
DK31 | 1 | FALSE | 55.4481 | 11.3211 | 1.2 |  | DK | DK2 | 1991-03-05 |  | 570714700000000713_farm |  |  |  | 267355.0354 | 6150817.3911 | 436 | 1991
DK32 | 1 | FALSE | 55.4089 | 11.2723 | 0.6 |  | DK | DK2 | 1992-12-04 |  | 570714700000000829_farm |  |  |  | 264035.3703 | 6146619.687 | 436 | 1992
DK33 | 1 | FALSE | 55.3572 | 11.3138 | 2.85 |  | DK | DK2 | 1994-04-05 |  | 570714700000000850_farm |  |  |  | 266358.1671 | 6140724.8515 | 436 | 1994
DK34 | 1 | FALSE | 55.3556 | 11.2227 | 0.9 |  | DK | DK2 | 1994-07-20 |  | 570714700000000973_farm |  |  |  | 260574.9525 | 6140864.789 | 436 | 1994
DK35 | 1 | FALSE | 55.4681 | 11.4379 | 1.2 |  | DK | DK2 | 1996-10-24 |  | 570714700000001055_farm |  |  |  | 274849.0948 | 6152650.7246 | 436 | 1996
DK36 | 1 | FALSE | 55.2478 | 11.3426 | 1.35 |  | DK | DK2 | 1992-06-01 |  | 570714700000002045_farm |  |  |  | 267543.9317 | 6128465.079 | 439 | 1992
DK37 | 1 | FALSE | 55.2333 | 11.3713 | 1.05 |  | DK | DK2 | 1994-08-01 |  | 570714700000002151_farm |  |  |  | 269282.4484 | 6126754.7357 | 441 | 1994
DK38 | 1 | FALSE | 55.3357 | 11.2155 | 1.522 |  | DK | DK2 | 1996-03-02 18:00 |  | 570714700000002182_farm |  |  |  | 259995.8213 | 6138669.2753 | 439 | 1996
DK39 | 1 | FALSE | 55.306 | 11.3982 | 10 |  | DK | DK2 | 1998-01-25 22:00 |  | 570714700000002489_farm |  |  |  | 271406.4484 | 6134756.1945 | 441 | 1998
DK40 | 1 | FALSE | 55.3372 | 11.2561 | 8.122 |  | DK | DK2 | 2000-02-04 03:00 |  | 570714700000003349_farm |  |  |  | 262582.6809 | 6138696.7044 | 439 | 2000
DK41 | 1 | FALSE | 55.4239 | 11.243 | 1.8 |  | DK | DK2 | 1996-05-07 |  | 570714700000005251_farm |  |  |  | 262269.3108 | 6148384.725 | 436 | 1996
DK42 | 1 | FALSE | 55.4618 | 11.4263 | 1.5 |  | DK | DK2 | 1998-01-11 |  | 570714700000005411_farm |  |  |  | 274079.0376 | 6151984.5151 | 436 | 1998
DK43 | 1 | FALSE | 55.3911 | 11.267 | 0.54 |  | DK | DK2 | 1989-10-04 16:00 |  | 570714700000005640_farm |  |  |  | 263591.5686 | 6144650.9271 | 436 | 1989
DK44 | 1 | FALSE | 55.2478 | 11.382 | 0.65 |  | DK | DK2 | 1989-05-13 |  | 570714700000008337_farm |  |  |  | 270046.0735 | 6128338.3948 | 441 | 1989
DK45 | 1 | FALSE | 55.2676 | 11.3621 | 2.25 |  | DK | DK2 | 2000-03-06 |  | 570714700000013201_farm |  |  |  | 268895.8093 | 6130608.3631 | 441 | 2000
DK46 | 1 | FALSE | 55.359 | 11.4181 | 0.6 |  | DK | DK2 | 2001-12-17 |  | 5,70715E+17 |  |  |  | 272975.1076 | 6140583.5766 | 436 | 2001
DK48 | 1 | FALSE | 55.3349 | 12.4285 | 1.5 |  | DK | DK2 | 1996-02-15 16:00 |  | 570714700000002304_farm |  |  |  | 336898.0444 | 6135069.2989 | 411 | 1996
DK49 | 1 | FALSE | 55.341 | 12.1962 | 1.8 |  | DK | DK2 | 1998-01-18 08:00 |  | 570714700000002762_farm |  |  |  | 322191.7706 | 6136316.7945 | 410 | 1998
DK50 | 1 | FALSE | 55.3918 | 12.2954 | 0.6 |  | DK | DK2 | 1997-03-20 |  | 5,70715E+17 |  |  |  | 328702.1606 | 6141724.707 | 411 | 1997
DK51 | 1 | FALSE | 55.285 | 12.344 | 3.761 |  | DK | DK2 | 1998-10-12 20:00 |  | 570714700000011771_farm |  |  |  | 331329.0722 | 6129723.7094 | 410 | 1998
DK52 | 1 | FALSE | 55.2791 | 12.4174 | 1.2 |  | DK | DK2 | 2000-02-22 |  | 570714700000013232_farm |  |  |  | 335961.2774 | 6128886.1349 | 410 | 2000
DK53 | 1 | FALSE | 55.5284 | 11.5661 | 4.6 |  | DK | DK2 | 2013-12-16 12:00 |  | 571313174000780944_farm |  |  |  | 283283.9455 | 6158952.9234 | 412 | 2013
DK54 | 1 | FALSE | 55.6138 | 12.0267 | 2.4 |  | DK | DK2 | 1994-09-15 |  | 570714700000000232_farm |  |  |  | 312747.4336 | 6167105.6632 | 337 | 1994
DK55 | 1 | FALSE | 55.675 | 11.8997 | 1.125 |  | DK | DK2 | 1993-12-14 |  | 570714700000000263_farm |  |  |  | 305058.0221 | 6174269.0156 | 382 | 1993
DK56 | 1 | FALSE | 55.6397 | 11.8948 | 1.8 |  | DK | DK2 | 1998-04-06 |  | 570714700000004735_farm |  |  |  | 304569.5985 | 6170353.0382 | 382 | 1998
DK57 | 1 | FALSE | 55.7178 | 11.9101 | 1.8 |  | DK | DK2 | 2003-12-16 |  | 570714700000106682_farm |  |  |  | 305921.1808 | 6178997.8136 | 382 | 2003
DK58 | 1 | FALSE | 54.9574 | 11.2301 | 1.5 |  | DK | DK2 | 1993-09-03 16:00 |  | 570714700000002076_farm |  |  |  | 258647.6344 | 6096558.0375 | 457 | 1993
DK59 | 1 | FALSE | 54.7838 | 11.1043 | 5 |  | DK | DK2 | 1995-08-06 02:00 |  | 570714700000002212_farm |  |  |  | 249522.5619 | 6077689.4213 | 457 | 1995
DK60 | 1 | FALSE | 54.8458 | 11.3624 | 3 |  | DK | DK2 | 2000-08-15 18:00 |  | 570714700000003554_farm |  |  |  | 266472.2217 | 6083692.3147 | 457 | 2000
DK61 | 1 | FALSE | 54.6467 | 11.4551 | 3.35 |  | DK | DK2 | 1998-07-12 10:00 |  | 570714700000003998_farm |  |  |  | 271295.7474 | 6061249.2808 | 482 | 1998
DK62 | 1 | FALSE | 54.6826 | 11.5027 | 0.725 |  | DK | DK2 | 1993-08-25 12:00 |  | 570714700000004025_farm |  |  |  | 274565.5656 | 6065090.0974 | 482 | 1993
DK63 | 1 | FALSE | 54.7291 | 11.3285 | 0.66 |  | DK | DK2 | 2000-10-04 |  | 5,70715E+17 |  |  |  | 263615.8292 | 6070828.5027 | 482 | 2000
DK64 | 1 | FALSE | 54.677 | 11.366 | 11.45 |  | DK | DK2 | 1996-09-08 17:00 |  | 570714700000004100_farm |  |  |  | 265726.7914 | 6064919.8722 | 482 | 1996
DK65 | 1 | FALSE | 54.7141 | 11.446 | 7.05 |  | DK | DK2 | 1997-01-20 22:00 |  | 570714700000004285_farm |  |  |  | 271090.0915 | 6068778.3127 | 482 | 1997
DK66 | 1 | FALSE | 54.7867 | 11.1279 | 0.75 |  | DK | DK2 | 1993-06-11 08:00 |  | 570714700000009471_farm |  |  |  | 251056.7069 | 6077936.8295 | 457 | 1993
DK67 | 1 | FALSE | 54.7662 | 11.2094 | 0.6 |  | DK | DK2 | 1994-11-05 12:00 |  | 570714700000009679_farm |  |  |  | 256170.6311 | 6075366.3819 | 457 | 1994
DK68 | 1 | FALSE | 54.7555 | 11.2083 | 5 |  | DK | DK2 | 1996-08-24 19:00 |  | 570714700000009969_farm |  |  |  | 256039.5901 | 6074175.4523 | 457 | 1996
DK69 | 1 | FALSE | 54.9141 | 11.1247 | 5.25 |  | DK | DK2 | 1997-06-09 07:00 |  | 570714700000010101_farm |  |  |  | 251638.0035 | 6092106.0115 | 457 | 1997
DK70 | 1 | FALSE | 54.9345 | 11.2285 | 1.8 |  | DK | DK2 | 1996-12-12 08:00 |  | 570714700000010262_farm |  |  |  | 258406.256 | 6094017.9678 | 457 | 1996
DK71 | 1 | FALSE | 54.789 | 11.0613 | 0.5 |  | DK | DK2 | 1996-12-20 |  | 5,70715E+17 |  |  |  | 246793.9765 | 6078427.2532 | 457 | 1996
DK72 | 1 | FALSE | 54.8181 | 11.4222 | 6 |  | DK | DK2 | 1997-04-21 07:00 |  | 570714700000010491_farm |  |  |  | 270150.2415 | 6080423.3279 | 482 | 1997
DK73 | 1 | FALSE | 54.9069 | 11.0747 | 4.8 |  | DK | DK2 | 1998-01-27 09:00 |  | 570714700000010996_farm |  |  |  | 248388.9827 | 6091484.8913 | 457 | 1998
DK74 | 1 | FALSE | 54.9152 | 11.2719 | 0.55 |  | DK | DK2 | 1998-02-06 |  | 5,70715E+17 |  |  |  | 261075.137 | 6091720.7234 | 457 | 1998
DK75 | 1 | FALSE | 54.9521 | 11.1549 | 0.5 |  | DK | DK2 | 1994-12-28 |  | 5,70715E+17 |  |  |  | 253807.472 | 6096230.7883 | 457 | 1994
DK76 | 1 | FALSE | 54.8309 | 11.3562 | 0.55 |  | DK | DK2 | 1999-05-21 |  | 5,70715E+17 |  |  |  | 265984.7772 | 6082059.8425 | 457 | 1999
DK77 | 1 | FALSE | 54.7904 | 11.1665 | 5.2 |  | DK | DK2 | 2000-01-28 04:00 |  | 570714700000012679_farm |  |  |  | 253558.6056 | 6078207.0947 | 457 | 2000
DK78 | 1 | FALSE | 54.7899 | 11.5777 | 0.9 |  | DK | DK2 | 1999-07-27 12:00 |  | 570714700000012686_farm |  |  |  | 279980.1561 | 6076787.7387 | 471 | 1999
DK79 | 1 | FALSE | 54.955 | 11.2282 | 1.2 |  | DK | DK2 | 2000-10-05 |  | 570714700000013645_farm |  |  |  | 258512.1982 | 6096299.5383 | 457 | 2000
DK80 | 1 | FALSE | 54.8689 | 11.0647 | 7.2 |  | DK | DK2 | 2001-10-07 10:00 |  | 570714700000014192_farm |  |  |  | 247512.2168 | 6087293.6804 | 457 | 2001
DK81 | 1 | FALSE | 54.7331 | 11.3822 | 0.66 |  | DK | DK2 | 2002-10-14 |  | 5,70715E+17 |  |  |  | 267093.0206 | 6071100.2473 | 482 | 2002
DK82 | 1 | FALSE | 54.8172 | 11.1078 | 9 |  | DK | DK2 | 2002-12-21 |  | 570714700000105845_farm |  |  |  | 249958.5677 | 6081396.2741 | 457 | 2002
DK83 | 1 | FALSE | 54.6488 | 11.384 | 2.25 |  | DK | DK2 | 2003-12-22 |  | 570714700000106705_farm |  |  |  | 266727.5868 | 6061720.6919 | 482 | 2003
DK84 | 1 | TRUE | 54.5612 | 11.5221 | 149.5 |  | DK | DK2 | 2010-06-13 11:00 |  | 570715000000084539_farm |  |  |  | 275149.5774 | 6051521.7699 | 484 | 2010
DK85 | 1 | TRUE | 54.5458 | 11.6 | 57.5 |  | DK | DK2 | 2010-06-24 18:00 |  | 570715000000089435_farm |  |  |  | 280101.3165 | 6049564.6509 | 483 | 2010
DK86 | 1 | FALSE | 54.936 | 11.1727 | 15 |  | DK | DK2 | 2014-02-07 10:00 |  | 571313174000787301_farm |  |  |  | 254847.5068 | 6094378.9693 | 457 | 2014
DK87 | 1 | FALSE | 54.7863 | 11.2956 | 9.04 |  | DK | DK2 | 2015-03-10 10:00 |  | 571313174000799045_farm |  |  |  | 261835.513 | 6077309.2076 | 457 | 2015
DK88 | 1 | FALSE | 54.8002 | 11.449 | 6.62 |  | DK | DK2 | 2015-03-22 18:00 |  | 571313174000804039_farm |  |  |  | 271767.3092 | 6078338.4124 | 482 | 2015
DK89 | 1 | FALSE | 54.8082 | 11.5 | 3.3 |  | DK | DK2 | 2015-01-17 |  | 5,71313E+17 |  |  |  | 275093.0206 | 6079063.2571 | 482 | 2015
DK90 | 1 | FALSE | 54.7248 | 11.2991 | 37.97 |  | DK | DK2 | 2016-06-12 22:00 |  | 571313174001572166_farm |  |  |  | 261696.5248 | 6070453.8655 | 482 | 2016
DK91 | 1 | FALSE | 54.9234 | 11.0611 | 53.1 |  | DK | DK2 | 2017-10-10 13:00 |  | 571313174001649981_farm |  |  |  | 247622.1416 | 6093366.1663 | 457 | 2017
DK92 | 1 | FALSE | 54.7639 | 11.0105 | 25.05 |  | DK | DK2 | 2017-04-08 10:00 |  | 571313174001651632_farm |  |  |  | 243372.7843 | 6075822.2739 | 457 | 2017
DK93 | 1 | FALSE | 54.7571 | 11.2623 | 39.6 |  | DK | DK2 | 2018-01-12 15:00 |  | 571313174001698620_farm |  |  |  | 259522.2795 | 6074176.9425 | 457 | 2018
DK94 | 1 | FALSE | 55.2778 | 11.5053 | 1.725 |  | DK | DK2 | 1994-04-30 06:00 |  | 570714700000002137_farm |  |  |  | 278044.325 | 6131272.3321 | 441 | 1994
DK95 | 1 | FALSE | 55.268 | 11.6973 | 6.87 |  | DK | DK2 | 1999-02-01 12:00 |  | 570714700000003196_farm |  |  |  | 290184.3497 | 6129582.9069 | 387 | 1999
DK96 | 1 | FALSE | 55.1922 | 11.5904 | 0.849 |  | DK | DK2 | 1988-04-28 06:00 |  | 570714700000007682_farm |  |  |  | 282979.1726 | 6121482.8409 | 415 | 1988
DK97 | 1 | FALSE | 55.1578 | 11.7357 | 1.5 |  | DK | DK2 | 1995-01-25 |  | 570714700000009785_farm |  |  |  | 292046.3515 | 6117219.4803 | 440 | 1995
DK98 | 1 | FALSE | 55.2502 | 11.5476 | 4.05 |  | DK | DK2 | 1996-11-29 09:00 |  | 570714700000009952_farm |  |  |  | 280575.3309 | 6128064.0134 | 441 | 1996
DK99 | 1 | FALSE | 55.2202 | 11.5613 | 2.925 |  | DK | DK2 | 1997-11-06 19:00 |  | 570714700000010644_farm |  |  |  | 281285.2749 | 6124691.4641 | 441 | 1997
DK100 | 1 | FALSE | 55.2489 | 11.5479 | 3.31 |  | DK | DK2 | 1999-01-12 10:00 |  | 570714700000011870_farm |  |  |  | 280589.7058 | 6127924.013 | 441 | 1999
DK101 | 1 | FALSE | 55.251 | 11.8725 | 3.761 |  | DK | DK2 | 1999-07-09 12:00 |  | 570714700000011887_farm |  |  |  | 301223.1982 | 6127185.2963 | 417 | 1999
DK102 | 1 | FALSE | 55.2351 | 11.6442 | 0.6 |  | DK | DK2 | 1998-04-17 |  | 5,70715E+17 |  |  |  | 286633.6519 | 6126086.222 | 415 | 1998
DK103 | 1 | FALSE | 55.2343 | 11.5659 | 4.23 |  | DK | DK2 | 2000-07-18 12:00 |  | 570714700000012693_farm |  |  |  | 281650.8615 | 6126247.4486 | 441 | 2000
DK104 | 1 | FALSE | 55.23 | 11.6948 | 1.5 |  | DK | DK2 | 2000-12-21 |  | 570714700000013935_farm |  |  |  | 289826.0979 | 6125365.1036 | 415 | 2000
DK105 | 1 | FALSE | 55.3138 | 11.469 | 9.2 |  | DK | DK2 | 2009-12-11 |  | 570715000000088810_farm |  |  |  | 275942.3594 | 6135389.802 | 441 | 2009
DK106 | 1 | FALSE | 55.27 | 11.6158 | 4.6 |  | DK | DK2 | 2010-03-18 12:00 |  | 570715000000088827_farm |  |  |  | 285018.6626 | 6130058.0713 | 387 | 2010
DK107 | 1 | FALSE | 55.1393 | 11.9272 | 9.935 |  | DK | DK2 | 2015-04-23 14:00 |  | 571313174000832711_farm |  |  |  | 304151.23 | 6114606.8937 | 459 | 2015
DK108 | 1 | FALSE | 55.2296 | 11.639 | 10.81 |  | DK | DK2 | 2017-05-14 12:00 |  | 571313174001629624_farm |  |  |  | 286271.8047 | 6125499.0118 | 415 | 2017
DK109 | 1 | FALSE | 54.724 | 11.9501 | 0.5 |  | DK | DK2 | 1992-10-01 |  | 5,70715E+17 |  |  |  | 303594.5476 | 6068346.2758 | 485 | 1992
DK110 | 1 | FALSE | 54.8901 | 11.8421 | 1.8 |  | DK | DK2 | 1994-06-28 |  | 570714700000002090_farm |  |  |  | 297478.1158 | 6087128.1539 | 473 | 1994
DK111 | 1 | FALSE | 54.6923 | 11.913 | 0.95 |  | DK | DK2 | 1994-09-25 12:00 |  | 570714700000002120_farm |  |  |  | 301052.6057 | 6064930.9611 | 485 | 1994
DK112 | 1 | FALSE | 54.8489 | 11.6446 | 1.5 |  | DK | DK2 | 1996-01-06 08:00 |  | 570714700000002366_farm |  |  |  | 284597.1182 | 6083134.3095 | 471 | 1996
DK113 | 1 | FALSE | 54.6791 | 11.7676 | 9 |  | DK | DK2 | 2000-07-11 12:00 |  | 570714700000003547_farm |  |  |  | 291620.4477 | 6063879.0239 | 471 | 2000
DK114 | 1 | FALSE | 54.8069 | 11.5426 | 1.65 |  | DK | DK2 | 1996-04-09 |  | 570714700000006418_farm |  |  |  | 277817.3299 | 6078781.2829 | 482 | 1996
DK115 | 1 | FALSE | 54.7869 | 11.563 | 7.05 |  | DK | DK2 | 1998-03-01 15:00 |  | 570714700000006456_farm |  |  |  | 279023.92 | 6076497.8 | 482 | 1998
DK116 | 1 | FALSE | 54.7257 | 11.8971 | 0.55 |  | DK | DK2 | 1989-03-17 16:00 |  | 570714700000008276_farm |  |  |  | 300192.6491 | 6068685.6856 | 485 | 1989
DK117 | 1 | FALSE | 54.6077 | 11.917 | 0.95 |  | DK | DK2 | 1993-12-03 |  | 570714700000009532_farm |  |  |  | 300896.5517 | 6055508.0398 | 485 | 1993
DK118 | 1 | FALSE | 54.85 | 11.6449 | 0.5 |  | DK | DK2 | 1994-12-22 |  | 5,70715E+17 |  |  |  | 284619.3186 | 6083259.7608 | 471 | 1994
DK119 | 1 | FALSE | 54.6145 | 11.9061 | 0.5 |  | DK | DK2 | 1995-08-14 |  | 5,70715E+17 |  |  |  | 300229.9128 | 6056295.5587 | 485 | 1995
DK120 | 1 | FALSE | 54.8787 | 11.8067 | 8.15 |  | DK | DK2 | 1996-11-12 05:00 |  | 570714700000010118_farm |  |  |  | 295148.3917 | 6085965.0918 | 473 | 1996
DK121 | 1 | FALSE | 54.7734 | 12.0322 | 3.6 |  | DK | DK2 | 1997-05-15 04:00 |  | 570714700000010361_farm |  |  |  | 309115.3713 | 6073611.5614 | 485 | 1997
DK122 | 1 | FALSE | 54.6939 | 11.8999 | 1.2 |  | DK | DK2 | 1997-11-30 12:00 |  | 570714700000010910_farm |  |  |  | 300217.1999 | 6065140.2533 | 485 | 1997
DK123 | 1 | FALSE | 54.8492 | 11.8719 | 0.6 |  | DK | DK2 | 1997-10-24 |  | 5,70715E+17 |  |  |  | 299186.753 | 6082496.1065 | 472 | 1997
DK124 | 1 | FALSE | 54.8213 | 12.0786 | 0.6 |  | DK | DK2 | 1998-12-14 |  | 5,70715E+17 |  |  |  | 312322.0302 | 6078823.7806 | 485 | 1998
DK125 | 1 | FALSE | 54.8082 | 11.9327 | 3.75 |  | DK | DK2 | 1998-12-14 |  | 570714700000011979_farm |  |  |  | 302887.7288 | 6077757.3107 | 472 | 1998
DK126 | 1 | FALSE | 54.7604 | 11.8099 | 1.5 |  | DK | DK2 | 1998-11-26 |  | 570714700000012075_farm |  |  |  | 294753.3256 | 6072793.7997 | 471 | 1998
DK127 | 1 | FALSE | 54.6683 | 11.883 | 2.4 |  | DK | DK2 | 1999-06-26 18:00 |  | 570714700000012334_farm |  |  |  | 299000.3692 | 6062341.9385 | 485 | 1999
DK128 | 1 | FALSE | 54.8424 | 11.6432 | 2.64 |  | DK | DK2 | 2000-07-17 |  | 570714700000013195_farm |  |  |  | 284470.1969 | 6082416.8038 | 471 | 2000
DK129 | 1 | FALSE | 54.7762 | 11.9469 | 1.98 |  | DK | DK2 | 2000-01-27 |  | 570714700000013416_farm |  |  |  | 303641.9991 | 6074163.7359 | 485 | 2000
DK130 | 1 | FALSE | 54.6756 | 11.8808 | 1.8 |  | DK | DK2 | 2000-12-05 |  | 570714700000013850_farm |  |  |  | 298893.7912 | 6063158.2228 | 485 | 2000
DK131 | 1 | TRUE | 54.5499 | 11.7135 | 161 |  | DK | DK2 | 2003-06-17 |  | 570714700000105920_farm |  |  |  | 287460.423 | 6049671.1199 | 483 | 2003
DK132 | 1 | TRUE | 54.5294 | 11.761 | 4.6 |  | DK | DK2 | 2003-06-17 |  | 570714700000106620_farm |  |  |  | 290427.6104 | 6047255.4376 | 483 | 2003
DK133 | 1 | FALSE | 54.6618 | 11.9037 | 2.7 |  | DK | DK2 | 2003-12-22 |  | 570714700000106651_farm |  |  |  | 300305.885 | 6061558.8864 | 485 | 2003
DK134 | 1 | FALSE | 55.0947 | 11.8433 | 4 |  | DK | DK2 | 1997-06-01 |  | 570714700000002380_farm |  |  |  | 298578.2647 | 6109877.7697 | 459 | 1997
DK135 | 1 | FALSE | 54.9872 | 12.3006 | 3.6 |  | DK | DK2 | 1997-12-25 20:00 |  | 570714700000002854_farm |  |  |  | 327289.0715 | 6096696.9186 | 458 | 1997
DK136 | 1 | FALSE | 54.9982 | 12.3448 | 2.25 |  | DK | DK2 | 1999-12-15 08:00 |  | 570714700000003424_farm |  |  |  | 330163.513 | 6097815.6448 | 458 | 1999
DK137 | 1 | FALSE | 54.9664 | 12.2409 | 0.5 |  | DK | DK2 | 1995-05-08 |  | 5,70715E+17 |  |  |  | 323381.5446 | 6094535.2823 | 458 | 1995
DK138 | 1 | FALSE | 55.1072 | 12.0567 | 1.65 |  | DK | DK2 | 1997-10-09 |  | 570714700000010958_farm |  |  |  | 312251.8189 | 6110673.5103 | 459 | 1997
DK139 | 1 | FALSE | 55.0436 | 12.0345 | 3.96 |  | DK | DK2 | 2000-04-06 16:00 |  | 570714700000012853_farm |  |  |  | 310539.1377 | 6103666.5336 | 458 | 2000
DK140 | 1 | FALSE | 55.208 | 14.7705 | 0.675 |  | DK | DK2 | 1992-04-29 |  | 570714700000002601_farm |  |  |  | 485393.3553 | 6117964.0296 | 379 | 1992
DK141 | 1 | FALSE | 55.0403 | 15.0451 | 0.675 |  | DK | DK2 | 1996-12-09 |  | 570714700000002731_farm |  |  |  | 502882.0493 | 6099271.4194 | 379 | 1996
DK142 | 1 | FALSE | 55.2194 | 14.7701 | 0.66 |  | DK | DK2 | 1999-11-16 |  | 5,70715E+17 |  |  |  | 485377.1166 | 6119229.0092 | 379 | 1999
DK143 | 1 | FALSE | 55.1725 | 14.7365 | 6.99 |  | DK | DK2 | 2002-10-25 18:00 |  | 570714700000103605_farm |  |  |  | 483214.3624 | 6114014.5735 | 379 | 2002
DK144 | 1 | FALSE | 55.0551 | 15.0501 | 2.7 |  | DK | DK2 | 2002-12-05 |  | 570714700000105456_farm |  |  |  | 503202.1985 | 6100922.4379 | 379 | 2002
DK145 | 1 | FALSE | 55.0538 | 14.8666 | 6.5 |  | DK | DK2 | 2002-12-12 |  | 570714700000105760_farm |  |  |  | 491479.6594 | 6100787.21 | 379 | 2002
DK146 | 1 | FALSE | 55.2087 | 14.7298 | 5.25 |  | DK | DK2 | 2006-04-04 |  | 570714700000106989_farm |  |  |  | 482807.0614 | 6118049.076 | 379 | 2006
DK147 | 1 | FALSE | 55.0678 | 14.8891 | 6 |  | DK | DK2 | 2006-04-10 |  | 570714700000107016_farm |  |  |  | 492920.7349 | 6102343.3148 | 379 | 2006
DK148 | 1 | FALSE | 55.1763 | 14.7495 | 6.91 |  | DK | DK2 | 2015-09-04 18:00 |  | 570715000001465047_farm |  |  |  | 484045.8725 | 6114434.5412 | 379 | 2015
DK647 | 1 | FALSE | 55.697 | 12.6264 | 4.2 |  | DK | DK2 | 1996-07-28 17:00 |  | 570714700000000041_farm |  |  |  | 350822.3739 | 6174905.8785 | 379 | 1996
DK648 | 1 | TRUE | 55.6914 | 12.6699 | 40 |  | DK | DK2 | 2000-12-27 |  | 570714700000003592_farm |  |  |  | 353534.2108 | 6174199.247 | 379 | 2000
DK649 | 1 | FALSE | 55.6738 | 12.6428 | 6 |  | DK | DK2 | 2013-12-23 |  | 571313161170169150_farm |  |  |  | 351767.4266 | 6172294.1352 | 379 | 2013
DK650 | 1 | FALSE | 55.6035 | 12.4931 | 1.98 |  | DK | DK2 | 2000-05-18 |  | 570714700000000140_farm |  |  |  | 342069.1941 | 6164798.8807 | 344 | 2000
DK651 | 1 | TRUE | 55.602 | 12.4647 | 7.2 |  | DK | DK2 | 2009-11-23 |  | 570715000000088643_farm |  |  |  | 340277.1186 | 6164701.6262 | 344 | 2009
DK652 | 1 | TRUE | 55.6027 | 12.4541 | 3.6 |  | DK | DK2 | 2011-09-26 |  | 5,70715E+17 |  |  |  | 339610.5791 | 6164804.1765 | 344 | 2011
DK653 | 1 | FALSE | 55.6618 | 12.2837 | 0.85 |  | DK | DK2 | 2011-03-24 |  | 5,70715E+17 |  |  |  | 329138.9717 | 6171781.9218 | 294 | 2011
DK654 | 1 | FALSE | 55.8677 | 12.2872 | 0.5 |  | DK | DK2 | 1993-01-20 |  | 5,70715E+17 |  |  |  | 330254.8845 | 6194683.293 | 296 | 1993
DK655 | 1 | FALSE | 55.8424 | 12.3154 | 2 |  | DK | DK2 | 2010-07-29 |  | 5,70715E+17 |  |  |  | 331907.9095 | 6191801.9293 | 296 | 2010
DK656 | 1 | FALSE | 55.8998 | 12.2298 | 3.96 |  | DK | DK2 | 2001-03-02 20:00 |  | 570714700000000317_farm |  |  |  | 326805.3106 | 6198400.6937 | 341 | 2001
DK657 | 1 | FALSE | 55.816 | 11.8906 | 1.2 |  | DK | DK2 | 1993-07-21 |  | 570714700000000591_farm |  |  |  | 305189.5807 | 6189980.6211 | 297 | 1993
DK658 | 1 | FALSE | 55.7991 | 11.9866 | 1.2 |  | DK | DK2 | 1999-11-08 |  | 570714700000003691_farm |  |  |  | 311122.1664 | 6187831.7423 | 297 | 1999
DK659 | 1 | FALSE | 55.5795 | 12.211 | 0.9 |  | DK | DK2 | 1993-09-21 |  | 570714700000000171_farm |  |  |  | 324197.6536 | 6162815.6774 | 383 | 1993
DK660 | 1 | FALSE | 55.5181 | 12.1046 | 1.5 |  | DK | DK2 | 1994-01-18 |  | 570714700000009648_farm |  |  |  | 317205.81 | 6156261.3511 | 411 | 1994
DK661 | 1 | FALSE | 55.5391 | 12.0984 | 1.65 |  | DK | DK2 | 1996-05-03 |  | 570714700000009938_farm |  |  |  | 316911.6592 | 6158604.5506 | 411 | 1996
DK662 | 1 | FALSE | 55.4886 | 12.0406 | 0.6 |  | DK | DK2 | 1997-09-26 |  | 5,70715E+17 |  |  |  | 313030.1469 | 6153148.8149 | 380 | 1997
DK663 | 1 | FALSE | 55.4384 | 11.9991 | 0.75 |  | DK | DK2 | 2000-09-25 |  | 5,70715E+17 |  |  |  | 310167.5791 | 6147668.9042 | 345 | 2000
DK664 | 1 | FALSE | 55.971 | 11.9605 | 2.2 |  | DK | DK2 | 1997-08-22 |  | 570714700000005107_farm |  |  |  | 310326.371 | 6207019.7758 | 384 | 1997
DK665 | 1 | FALSE | 55.9869 | 11.9325 | 1.5 |  | DK | DK2 | 2000-03-22 |  | 570714700000013126_farm |  |  |  | 308654.8859 | 6208865.9276 | 384 | 2000
DK666 | 1 | FALSE | 55.5495 | 12.0411 | 1.948 |  | DK | DK2 | 1999-02-02 08:00 |  | 570714700000004520_farm |  |  |  | 313349.127 | 6159922.4551 | 381 | 1999
DK667 | 1 | FALSE | 55.6888 | 12.0985 | 0.5 |  | DK | DK2 | 1992-09-01 |  | 5,70715E+17 |  |  |  | 317614.9635 | 6175263.8171 | 295 | 1992
DK668 | 1 | FALSE | 55.6748 | 12.1384 | 0.66 |  | DK | DK2 | 1999-08-10 |  | 5,70715E+17 |  |  |  | 320057.1242 | 6173599.1136 | 261 | 1999
DK669 | 1 | FALSE | 55.6183 | 12.0688 | 0.6 |  | DK | DK2 | 1996-06-01 |  | 5,70715E+17 |  |  |  | 315418.3804 | 6167492.547 | 337 | 1996
DK670 | 1 | FALSE | 55.6859 | 12.101 | 0.85 |  | DK | DK2 | 2016-03-01 |  | 5,71313E+17 |  |  |  | 317758.5248 | 6174927.6294 | 295 | 2016
DK671 | 1 | FALSE | 55.6846 | 12.0966 | 1.2 |  | DK | DK2 | 2017-06-20 |  | 5,71313E+17 |  |  |  | 317477.6695 | 6174802.4326 | 295 | 2017
DK672 | 1 | FALSE | 55.5425 | 12.1606 | 0.611 |  | DK | DK2 | 1997-08-01 08:00 |  | 570714700000010750_farm |  |  |  | 320850.33 | 6158822.3888 | 411 | 1997
DK673 | 1 | FALSE | 56.0679 | 12.1866 | 0.6 |  | DK | DK2 | 1997-10-09 |  | 5,70715E+17 |  |  |  | 324871.5595 | 6217204.8154 | 384 | 1997
DK674 | 1 | FALSE | 55.8774 | 11.6343 | 0.78 |  | DK | DK2 | 1988-07-18 18:00 |  | 570714700000000638_farm |  |  |  | 289469.0385 | 6197560.9656 | 438 | 1988
DK675 | 1 | FALSE | 55.8026 | 11.5961 | 14.002 |  | DK | DK2 | 2000-04-10 04:00 |  | 570714700000012587_farm |  |  |  | 286669.8756 | 6189348.505 | 438 | 2000
DK676 | 1 | FALSE | 55.7528 | 11.4981 | 2.85 |  | DK | DK2 | 2000-05-23 10:00 |  | 570714700000013324_farm |  |  |  | 280252.3023 | 6184122.8444 | 413 | 2000
DK677 | 1 | FALSE | 55.6495 | 11.6867 | 0.6 |  | DK | DK2 | 1991-02-25 |  | 570714700000000768_farm |  |  |  | 291530.9748 | 6172048.1039 | 412 | 1991
DK678 | 1 | FALSE | 55.7326 | 11.4426 | 1.35 |  | DK | DK2 | 1994-06-27 |  | 570714700000000942_farm |  |  |  | 276653.1805 | 6182051.2717 | 413 | 1994
DK679 | 1 | FALSE | 55.7782 | 11.7797 | 1.2 |  | DK | DK2 | 1990-12-27 16:00 |  | 570714700000003707_farm |  |  |  | 298048.7311 | 6186084.6876 | 297 | 1990
DK680 | 1 | FALSE | 55.6735 | 11.4723 | 2.58 |  | DK | DK2 | 2000-04-16 06:00 |  | 570714700000012525_farm |  |  |  | 278185.2997 | 6175381.5676 | 413 | 2000
DK681 | 1 | FALSE | 55.6456 | 11.6367 | 1.98 |  | DK | DK2 | 1999-11-12 16:00 |  | 570714700000012570_farm |  |  |  | 288364.4029 | 6171769.503 | 413 | 1999
DK682 | 1 | FALSE | 55.6476 | 11.5203 | 2.7 |  | DK | DK2 | 2000-10-18 |  | 570714700000013355_farm |  |  |  | 281056.401 | 6172354.7997 | 413 | 2000
DK683 | 1 | FALSE | 55.658 | 11.6259 | 1.98 |  | DK | DK2 | 2000-11-13 |  | 570714700000013386_farm |  |  |  | 287753.09 | 6173184.8806 | 413 | 2000
DK815 | 1 | FALSE | 55.6928 | 11.5019 | 1.35 |  | DK | DK2 | 1994-08-17 | 2008-11-14 | 570714700000000911_farm |  |  |  | 280150.4611 | 6177436.223 | 413 | -2008
DK816 | 1 | FALSE | 55.8031 | 11.4871 | 0.6 |  | DK | DK2 | 1988-04-28 | 2005-09-30 | 570714700000000621_farm |  |  |  | 279847.9999 | 6189745.7276 | 413 | -2005
DK817 | 1 | FALSE | 55.4847 | 11.3211 | 0.6 |  | DK | DK2 | 1989-05-19 | 2016-02-29 | 570714700000000669_farm |  |  |  | 267571.935 | 6154885.8453 | 436 | -2016
DK818 | 1 | FALSE | 55.504 | 11.1989 | 0.5 |  | DK | DK2 | 1989-06-30 | 2014-09-28 | 570714700000005787_farm |  |  |  | 259969.3355 | 6157440.9685 | 347 | -2014
DK819 | 1 | FALSE | 55.4863 | 11.4136 | 0.75 |  | DK | DK2 | 1998-03-18 | 2012-08-13 | 5,70715E+17 |  |  |  | 273417.0901 | 6154756.0391 | 436 | -2012
DK820 | 1 | FALSE | 55.4771 | 11.6037 | 0.5 |  | DK | DK2 | 1988-07-20 | 2010-11-16 | 570714700000005527_farm |  |  |  | 285374.3067 | 6153128.6373 | 412 | -2010
DK821 | 1 | FALSE | 55.5403 | 11.5322 | 0.5 |  | DK | DK2 | 1988-12-05 | 2006-02-23 | 570714700000006142_farm |  |  |  | 281208.3355 | 6160374.6091 | 412 | -2006
DK822 | 1 | FALSE | 54.7655 | 11.0049 | 9.6 |  | DK | DK2 | 1990-07-01 | 2012-07-25 | 570714700000001376_farm |  |  |  | 243022.1423 | 6076020.9058 | 457 | -2012
DK823 | 1 | TRUE | 54.97 | 11.1301 | 4.95 |  | DK | DK2 | 1991-09-01 | 2017-02-20 | 570714700000001659_farm |  |  |  | 252327.7605 | 6098311.0262 | 457 | -2017
DK824 | 1 | FALSE | 54.7553 | 11.2707 | 7.2 |  | DK | DK2 | 1998-04-03 08:00 | 2017-10-25 10:00 | 570714700000002793_farm |  |  |  | 260048.4032 | 6073947.5893 | 457 | -2017
DK825 | 1 | FALSE | 54.6427 | 11.3929 | 18.75 |  | DK | DK2 | 1998-09-01 | 2015-11-11 | 570714700000002885_farm |  |  |  | 267265.7245 | 6061005.4464 | 484 | -2015
DK826 | 1 | FALSE | 54.9369 | 11.0791 | 22 |  | DK | DK2 | 2000-01-31 16:00 | 2017-10-25 13:00 | 570714700000003721_farm |  |  |  | 248861.0169 | 6094805.3348 | 457 | -2017
DK827 | 1 | FALSE | 54.6483 | 11.3907 | 0.75 |  | DK | DK2 | 1997-01-16 | 2015-09-14 | 5,70715E+17 |  |  |  | 267155.1564 | 6061636.6835 | 482 | -2015
DK828 | 1 | FALSE | 54.7733 | 11.0887 | 0.525 |  | DK | DK2 | 1993-03-18 | 2016-02-11 | 570714700000009464_farm |  |  |  | 248458.0337 | 6076582.2379 | 457 | -2016
DK829 | 1 | FALSE | 54.734 | 11.2755 | 0.9 |  | DK | DK2 | 1995-09-02 12:00 | 2015-11-27 12:00 | 570714700000009815_farm |  |  |  | 260228.8134 | 6071556.7928 | 482 | -2015
DK830 | 1 | FALSE | 54.7347 | 11.2938 | 1.2 |  | DK | DK2 | 1996-07-11 | 2016-06-30 | 570714700000010057_farm |  |  |  | 261414.7719 | 6071575.0362 | 482 | -2016
DK831 | 1 | FALSE | 54.7442 | 11.2584 | 1.2 |  | DK | DK2 | 1996-09-25 | 2017-10-12 | 570714700000010088_farm |  |  |  | 259189.4224 | 6072750.7507 | 457 | -2017
DK832 | 1 | FALSE | 54.9229 | 11.0676 | 1.6 |  | DK | DK2 | 1998-07-11 12:00 | 2017-07-07 12:00 | 570714700000011092_farm |  |  |  | 248036.4155 | 6093291.0566 | 457 | -2017
DK833 | 1 | FALSE | 54.9391 | 11.1607 | 0.6 |  | DK | DK2 | 1998-09-09 | 2014-02-10 | 5,70715E+17 |  |  |  | 254096.6243 | 6094762.8974 | 457 | -2014
DK834 | 1 | FALSE | 54.7824 | 11.254 | 1.2 |  | DK | DK2 | 2000-01-10 12:00 | 2017-11-20 | 570714700000012822_farm |  |  |  | 259135.981 | 6077016.5735 | 457 | -2017
DK835 | 1 | FALSE | 54.7165 | 11.3161 | 7.2 |  | DK | DK2 | 2000-08-22 | 2016-01-10 03:00 | 570714700000012938_farm |  |  |  | 262741.2056 | 6069470.1055 | 482 | -2016
DK836 | 1 | FALSE | 54.6499 | 11.3622 | 2.2 |  | DK | DK2 | 2002-09-13 | 2005-07-18 | 5,70715E+17 |  |  |  | 265327.2052 | 6061914.0635 | 482 | -2005
DK837 | 1 | FALSE | 55.1574 | 11.9553 | 1.2 |  | DK | DK2 | 1995-12-01 | 2015-04-16 08:00 | 570714700000002243_farm |  |  |  | 306030.6657 | 6116538.7935 | 459 | -2015
DK838 | 1 | FALSE | 55.3032 | 11.4733 | 3.4 |  | DK | DK2 | 1996-11-03 10:00 | 2009-09-30 17:00 | 570714700000002328_farm |  |  |  | 276158.2057 | 6134198.232 | 441 | -2009
DK839 | 1 | FALSE | 55.2139 | 11.5956 | 0.75 |  | DK | DK2 | 1989-10-02 | 2017-03-07 | 570714700000008634_farm |  |  |  | 283426.8241 | 6123877.7382 | 415 | -2017
DK840 | 1 | FALSE | 54.6951 | 11.889 | 0.95 |  | DK | DK2 | 1989-01-12 12:00 | 2003-11-29 | 570714700000007989_farm |  |  |  | 299520.9136 | 6065303.7484 | 485 | -2003
DK841 | 1 | FALSE | 54.899 | 11.918 | 0.525 |  | DK | DK2 | 1990-03-01 08:00 | 2015-03-07 16:00 | 570714700000008801_farm |  |  |  | 302384.4468 | 6087904.6703 | 472 | -2015
DK842 | 1 | FALSE | 54.865 | 11.9494 | 0.55 |  | DK | DK2 | 1991-09-25 16:00 | 2014-02-03 | 570714700000009136_farm |  |  |  | 304232.6757 | 6084034.7704 | 472 | -2014
DK843 | 1 | FALSE | 54.9943 | 11.878 | 3.75 |  | DK | DK2 | 1987-03-01 | 2011-08-03 | 570714700000001109_farm |  |  |  | 300295.4546 | 6098620.8413 | 458 | -2011
DK844 | 1 | FALSE | 55.1075 | 11.8266 | 0.5 |  | DK | DK2 | 1990-09-14 12:00 | 2011-12-08 | 570714700000008900_farm |  |  |  | 297584.0802 | 6111349.8657 | 440 | -2011
DK1041 | 1 | FALSE | 55.6387 | 12.5757 | 0.85 |  | DK | DK2 | 2009-02-25 | 2016-06-13 | 5,70715E+17 |  |  |  | 347410.8707 | 6168537.4533 | 379 | -2016
DK1042 | 1 | FALSE | 55.5831 | 12.6203 | 0.57 |  | DK | DK2 | 1989-05-21 04:00 | 2003-10-14 | 570714700000005176_farm |  |  |  | 350003.6524 | 6162252.2932 | 379 | -2003
DK1043 | 1 | FALSE | 55.6029 | 12.4609 | 3.6 |  | DK | DK2 | 1992-12-15 | 2009-06-29 08:00 | 570714700000000072_farm |  |  |  | 340043.0571 | 6164813.0522 | 344 | -2009
DK1044 | 1 | FALSE | 55.6007 | 12.4908 | 1 |  | DK | DK2 | 1993-12-18 | 2009-10-09 | 5,70715E+17 |  |  |  | 341913.6153 | 6164497.8283 | 344 | -2009
DK1045 | 1 | FALSE | 55.6246 | 12.2129 | 0.75 |  | DK | DK2 | 1988-11-19 | 2005-04-27 08:00 | 570714700000000164_farm |  |  |  | 324521.0012 | 6167822.2464 | 337 | -2005
DK1046 | 1 | FALSE | 55.8069 | 11.9045 | 3.78 |  | DK | DK2 | 1988-10-24 | 2011-06-06 | 570714700000000386_farm |  |  |  | 306016.2973 | 6188920.1069 | 297 | -2011
DK1047 | 1 | FALSE | 55.7624 | 12.0254 | 0.7 |  | DK | DK2 | 1989-10-10 | 2010-01-18 08:00 | 570714700000005046_farm |  |  |  | 313376.173 | 6183639.8076 | 295 | -2010
DK1048 | 1 | TRUE | 55 | 12.9333 | 605 |  | DK | DK2 | 2021-06-30 |  | Kriegers flak |  |  |  | 367808.1571 | 6096744.7045 | 459 | 2021
NO1 | 1 | FALSE | 59.3157 | 4.9048 | 1.2 |  | NO | NO2 | 2004-07-01 |  | Utsira vind - og hydrogenanlegg |  |  |  | -73237.745 | 6618807.783 | 170 | 2004
NO2 | 1 | FALSE | 58.737 | 5.7536 | 1.6 |  | NO | NO2 | 2012-03-05 |  | Åsen II vindkraftverk |  |  |  | -34195.2073 | 6547737.8037 | 133 | 2012
NO3 | 1 | TRUE | 59.1401 | 5.0297 | 2.3 |  | NO | NO2 | 2009-09-08 |  | Hywind vindkraftverk (flytende offshore) |  |  |  | -69110.8839 | 6598325.7656 | 170 | 2009
NO4 | 1 | FALSE | 58.5906 | 5.7274 | 2.4 |  | NO | NO2 | 2015-09-10 |  | Røyrmyra vindkraftverk |  |  |  | -37959.5661 | 6531739.8315 | 171 | 2015
NO5 | 1 | FALSE | 63.815 | 9.6171 | 3 |  | NO | NO3 | 2012-08-01 |  | Valsneset teststasjon (utvidelse) 3 |  |  |  | 235207.0717 | 7087569.0289 | 106 | 2012
NO6 | 1 | FALSE | 62.7639 | 6.4437 | 3.75 |  | NO | NO3 | 1999-12-10 |  | Harøy vindkraftverk |  |  |  | 64049.5946 | 6988301.3615 | 141 | 1999
NO7 | 1 | FALSE | 58.0065 | 7.0877 | 3.75 |  | NO | NO2 | 1998-07-01 |  | Lindesnes vindkraftverk - reetablering |  |  |  | 33051.1135 | 6456845.8946 | 174 | 1998
NO8 | 1 | FALSE | 59.4159 | 5.2269 | 6.4 |  | NO | NO2 | 2018-09-25 |  | Storøy vindkraftverk |  |  |  | -53397.9831 | 6627140.7899 | 211 | 2018
NO9 | 1 | FALSE | 58.7304 | 5.9481 | 10.35 |  | NO | NO2 | 2018-02-13 |  | Tindafjellet vindkraftverk |  |  |  | -23100.4033 | 6545459.8759 | 133 | 2018
NO10 | 1 | FALSE | 63.8198 | 9.63 | 11.5 |  | NO | NO3 | 2006-11-29 |  | Valsneset vindkraftverk |  |  |  | 235886.0421 | 7088051.9346 | 106 | 2006
NO11 | 1 | FALSE | 58.3834 | 6.0877 | 25.2 |  | NO | NO2 | 2018-02-12 |  | Svåheia vindkraftverk |  |  |  | -20201.503 | 6505961.3224 | 171 | 2018
NO12 | 1 | FALSE | 62.0153 | 5.003 | 25.3 |  | NO | NO3 | 2010-06-15 |  | Mehuken 3 |  |  |  | -21858.4271 | 6916240.8534 | 161 | 2010
NO13 | 1 | FALSE | 64.7575 | 11.3746 | 28.1 |  | NO | NO3 | 2006-11-08 |  | Hundhammerfjellet vindkraftverk - reetablering |  |  |  | 327561.0329 | 7186362.7843 | 176 | 2006
NO14 | 1 | FALSE | 68.5039 | 17.8784 | 32.2 |  | NO | NO4 | 2005-10-01 |  | Nygårdsfjellet vindkraftverk trinn 2 |  |  |  | 617674.3584 | 7601798.2759 | 305 | 2005
NO15 | 1 | FALSE | 70.922 | 27.2682 | 39.1 |  | NO | NO4 | 2006-10-10 |  | Kjøllefjord vindkraftverk |  |  |  | 944847.7085 | 7913913.8718 | 488 | 2006
NO16 | 1 | FALSE | 64.9015 | 10.8888 | 39.1 |  | NO | NO3 | 2012-07-01 |  | Ytre Vikna vindkraftverk trinn I |  |  |  | 305525.0543 | 7203797.025 | 176 | 2012
NO17 | 1 | FALSE | 71.0119 | 24.5893 | 40.5 |  | NO | NO4 | 2002-10-15 |  | Havøygavlen vindkraftverk |  |  |  | 846947.437 | 7906255.6161 | 490 | 2002
NO18 | 1 | FALSE | 70.7691 | 29.0945 | 45 |  | NO | NO4 | 2014-09-20 |  | Rákkocearro vindkraftverk (nå Raggovidda) |  |  |  | 1014026.6004 | 7911704.8075 | 481 | 2014
NO19 | 1 | FALSE | 70.6721 | 29.711 | 51.75 |  | NO | NO4 | 2017-08-23 |  | Hamnefjell vindkraftverk |  |  |  | 1038735.9313 | 7906531.5325 | 481 | 2017
NO20 | 1 | FALSE | 70.1023 | 20.1076 | 54 |  | NO | NO4 | 2012-06-01 |  | Fakken vindkraftverk |  |  |  | 693811.1711 | 7785411.2197 | 460 | 2012
NO21 | 1 | FALSE | 63.5197 | 8.8009 | 55.2 |  | NO | NO3 | 2004-08-16 |  | Hitra vindkraftverk |  |  |  | 191957.75 | 7058432.7457 | 77 | 2004
NO22 | 1 | FALSE | 64.2171 | 10.3823 | 57.5 |  | NO | NO3 | 2007-09-10 |  | Bessakerfjellet vindkraftverk |  |  |  | 276043.2023 | 7129342.5942 | 138 | 2007
NO23 | 1 | FALSE | 58.1557 | 6.6818 | 71.3 |  | NO | NO2 | 2012-09-27 |  | Lista vindkraftverk |  |  |  | 11221.7587 | 6476263.6564 | 174 | 2012
NO24 | 1 | FALSE | 58.6464 | 5.754 | 73.6 |  | NO | NO2 | 2011-05-21 |  | Høg-Jæren vindkraftverk |  |  |  | -35562.9813 | 6537711.0298 | 133 | 2011
NO25 | 1 | FALSE | 61.1995 | 11.8026 | 111.6 |  | NO | NO1 | 2018-07-06 |  | Raskiftet vindkraftverk |  |  |  | 328197.8935 | 6789215.9678 | 9 | 2018
NO26 | 1 | FALSE | 58.4262 | 6.0841 | 112.2 |  | NO | NO2 | 2017-09-09 |  | Egersund vindkraftverk |  |  |  | -19779.9699 | 6510723.8105 | 171 | 2017
NO27 | 1 | FALSE | 59.9293 | 5.3798 | 149.6 |  | NO | NO2 | 2012-01-01 |  | Midtfjellet vindkraftverk |  |  |  | -36472.1311 | 6682651.5797 | 250 | 2012
NO28 | 1 | FALSE | 63.4074 | 7.9228 | 150.4 |  | NO | NO3 | 2002-09-05 |  | Smøla vindkraftverk |  |  |  | 147064.0123 | 7050508.5128 | 45 | 2002
NO29 | 1 | FALSE | 58.3436 | 6.4357 | 160 |  | NO | NO2 | 2017-09-09 |  | Tellenes vindkraftverk |  |  |  | -528.0912 | 6498898.5394 | 173 | 2017
NO30 | 1 | FALSE | 64.8802 | 10.944 | 9 |  | NO | NO3 | 2020-01-01 |  | Vikna vindkraftverk |  |  |  | 307981.5513 | 7201265.8577 | 176 | 2020
NO31 | 1 | FALSE | 58.7494 | 5.9079 | 10 |  | NO | NO2 | 2020-01-01 |  | Skurvenuten vindkraftverk |  |  |  | -25123.5685 | 6547886.7543 | 133 | 2020
NO32 | 1 | FALSE | 68.724 | 15.2597 | 50 |  | NO | NO4 | 2020-01-01 |  | Ånstadblåheia |  |  |  | 510515.5959 | 7623612.17 | 305 | 2020
NO33 | 1 | FALSE | 61.7946 | 5.149 | 50.4 |  | NO | NO3 | 2020-01-01 |  | Hennøy vindkraftverk |  |  |  | -18016.4903 | 6890686.4057 | 161 | 2020
NO34 | 1 | FALSE | 59.487 | 11.7277 | 75 |  | NO | NO1 | 2020-01-01 |  | Høgås og Joarknatten vindkraftverk (Elgåsen avslått) |  |  |  | 314707.1143 | 6598845.2322 | 17 | 2020
NO35 | 1 | FALSE | 58.587 | 5.8607 | 90 |  | NO | NO2 | 2020-01-01 |  | Skinansfjellet vindkraftverk |  |  |  | -30311.1567 | 6530275.3768 | 171 | 2020
NO36 | 1 | FALSE | 58.5604 | 5.9108 | 90 |  | NO | NO2 | 2020-01-01 |  | Gravdal vindkraftverk |  |  |  | -27819.7194 | 6526942.3545 | 171 | 2020
NO37 | 1 | FALSE | 68.0325 | 16.6677 | 100 |  | NO | NO4 | 2020-01-01 |  | Sørfjord vindkraftverk |  |  |  | 569611.7848 | 7547425.585 | 265 | 2020
NO38 | 1 | FALSE | 69.591 | 18.2207 | 100 |  | NO | NO4 | 2020-01-01 |  | Raudfjell vindkraftverk |  |  |  | 625295.5506 | 7723561.4993 | 443 | 2020
NO39 | 1 | FALSE | 63.5012 | 8.7682 | 110 |  | NO | NO3 | 2019-06-01 |  | Hitra 2 vindkraftverk |  |  |  | 190134.6567 | 7056531.0656 | 77 | 2019
NO40 | 1 | FALSE | 64.0453 | 10.1566 | 118 |  | NO | NO3 | 2020-06-01 |  | Kvenndalsfjellet vindkraftverk |  |  |  | 263658.7394 | 7111052.4597 | 138 | 2020
NO41 | 1 | FALSE | 64.0726 | 10.0927 | 126 |  | NO | NO3 | 2020-06-01 |  | Harbaksfjellet vindkraftverk |  |  |  | 260774.8862 | 7114323.9397 | 138 | 2020
NO42 | 1 | FALSE | 58.5866 | 5.9429 | 150 |  | NO | NO2 | 2020-01-01 |  | Bjerkreim vindkraftverk |  |  |  | -25567.2078 | 6529589.6897 | 171 | 2020
NO43 | 1 | FALSE | 69.5881 | 18.1336 | 200 |  | NO | NO4 | 2020-01-01 |  | Kvitfjell vindkraftverk |  |  |  | 621925.4363 | 7723061.2843 | 443 | 2020
NO44 | 1 | FALSE | 63.3608 | 9.4951 | 210 |  | NO | NO3 | 2020-06-01 |  | Geitfjellet vindkraftverk |  |  |  | 224861.2808 | 7037614.8908 | 77 | 2020
NO45 | 1 | FALSE | 58.5316 | 6.7928 | 210 |  | NO | NO2 | 2020-01-01 |  | Tonstad vindkraftverk |  |  |  | 22836.2542 | 6517117.9845 | 100 | 2020
NO46 | 1 | FALSE | 64.1392 | 10.2987 | 255.6 |  | NO | NO3 | 2018-10-01 |  | Roan vindkraftverk |  |  |  | 271350.9538 | 7120975.9994 | 138 | 2018
NO47 | 1 | FALSE | 63.8793 | 10.1592 | 288 |  | NO | NO3 | 2019-06-01 |  | Storheia vindkraftverk |  |  |  | 262378.2225 | 7092581.4432 | 106 | 2019
NO48 | 2 | FALSE | 58.5522 | 5.6941 | 2.4 |  | NO | NO2 |  |  | Friestad vindkraftverk |  |  |  | -40480.301 | 6527759.6805 | 171 | 0
NO49 | 2 | FALSE | 66.5981 | 12.2351 | 6 |  | NO | NO4 |  |  | Vardøya vindkraftverk |  |  |  | 377489.3575 | 7389289.6138 | 333 | 0
NO50 | 2 | FALSE | 60.5571 | 4.8898 | 10 |  | NO | NO5 |  |  | SWAY (testanlegg Kollsnes) |  |  |  | -52921.1397 | 6756099.9765 | 249 | 0
NO51 | 2 | FALSE | 62.1376 | 5.1134 | 10 |  | NO | NO3 |  |  | Testområde Stadt - Flytende vindturbiner |  |  |  | -14050.266 | 6928857.5043 | 161 | 0
NO52 | 2 | TRUE | 59.0879 | 5.4006 | 10 |  | NO | NO2 |  |  | Demonstrasjonsanlegg for offshore vindkraft utenfor Kvitsøy |  |  |  | -48878.563 | 6589433.3289 | 212 | 0
NO53 | 2 | TRUE | 59.064 | 5.6138 | 10 |  | NO | NO2 |  |  | Demonstrasjonsanlegg for offshore vindkraft utenfor Rennesøy |  |  |  | -37117.201 | 6585047.479 | 212 | 0
NO54 | 2 | TRUE | 59.1528 | 5.0016 | 10 |  | NO | NO2 |  |  | Flytende offshore demoanlegg for vindkraft i Karmøy |  |  |  | -70495.6353 | 6599963.9784 | 170 | 0
NO55 | 2 | TRUE | 59.1631 | 5.1652 | 10 |  | NO | NO2 |  |  | Demonstrasjonsanlegg for offshore vindkraft utenfor Karmøy (bunnfast) |  |  |  | -61040.2157 | 6599716.4722 | 170 | 0
NO56 | 2 | FALSE | 61.2509 | 4.9569 | 10 |  | NO | NO5 |  |  | Lutelandet testanlegg |  |  |  | -37406.5209 | 6832183.0042 | 125 | 0
NO57 | 2 | FALSE | 58.2698 | 8.2668 | 13.5 |  | NO | NO2 |  |  | Lillesand vindkraftverk |  |  |  | 105414.3094 | 6478505.7185 | 104 | 0
NO58 | 2 | FALSE | 70.6382 | 22.4803 | 14.1 |  | NO | NO4 |  |  | Dønnesfjord vindkraftverk |  |  |  | 776167.8941 | 7854085.648 | 490 | 0
NO59 | 2 | FALSE | 59.323 | 5.433 | 15 |  | NO | NO2 |  |  | Gismarvik |  |  |  | -43268.883 | 6615169.545 | 169 | 0
NO60 | 2 | FALSE | 69.55 | 18.2558 | 16 |  | NO | NO4 |  |  | Sandhaugen teststasjon |  |  |  | 626900.5488 | 7719069.6399 | 443 | 0
NO61 | 2 | FALSE | 62.1591 | 5.2442 | 21 |  | NO | NO3 |  |  | Okla vindkraftverk |  |  |  | -6920.8996 | 6930203.6528 | 161 | 0
NO62 | 2 | FALSE | 58.6655 | 5.9591 | 30 |  | NO | NO2 |  |  | Stigafjellet vindkraftverk |  |  |  | -23442.1507 | 6538192.2636 | 171 | 0
NO63 | 2 | FALSE | 58.8351 | 5.8975 | 30 |  | NO | NO2 |  |  | Vardafjellet vindkraftverk |  |  |  | -24425.8368 | 6557448.484 | 133 | 0
NO64 | 2 | FALSE | 58.3448 | 6.4645 | 30 |  | NO | NO2 |  |  | Moldalsknuten vindkraftverk |  |  |  | 1169.7672 | 6498819.1812 | 173 | 0
NO65 | 2 | FALSE | 58.2792 | 6.5841 | 36 |  | NO | NO2 |  |  | Skorveheia vindkraftverk |  |  |  | 7216.945 | 6490668.4412 | 173 | 0
NO66 | 2 | FALSE | 59.3115 | 5.584 | 39 |  | NO | NO2 |  |  | Tysvær vindkraftverk |  |  |  | -34912.2421 | 6612661.9221 | 169 | 0
NO67 | 2 | FALSE | 59.4402 | 5.6621 | 42 |  | NO | NO2 |  |  | Dalbygda vindkraftverk |  |  |  | -28478.1314 | 6626283.7092 | 169 | 0
NO68 | 2 | FALSE | 61.251 | 4.9615 | 45 |  | NO | NO5 |  |  | Lutelandet vindkraftverk |  |  |  | -37159.4042 | 6832154.1448 | 125 | 0
NO69 | 2 | FALSE | 63.6941 | 8.6561 | 60 |  | NO | NO3 |  |  | Frøya vindkraftverk |  |  |  | 186706.982 | 7078499.4697 | 77 | 0
NO70 | 2 | FALSE | 58.6858 | 6.1102 | 60 |  | NO | NO2 |  |  | Faurefjellet vindkraftverk |  |  |  | -14428.6669 | 6539269.7333 | 171 | 0
NO71 | 2 | FALSE | 58.2467 | 6.957 | 60 |  | NO | NO2 |  |  | Kvinesheia vindkraftverk |  |  |  | 28554.2722 | 6484391.1289 | 135 | 0
NO72 | 2 | FALSE | 61.0241 | 12.1939 | 60 |  | NO | NO1 |  |  | Kjølberget vindkraftverk |  |  |  | 348379.827 | 6768725.9459 | 9 | 0
NO73 | 2 | FALSE | 62.6701 | 6.2405 | 66 |  | NO | NO3 |  |  | Haram vindkraftverk |  |  |  | 52325.9337 | 6979321.1242 | 141 | 0
NO74 | 2 | FALSE | 61.8802 | 5.0229 | 80 |  | NO | NO3 |  |  | Bremangerlandet vindkraftverk |  |  |  | -23141.6069 | 6901152.5881 | 161 | 0
NO75 | 2 | FALSE | 58.6567 | 6.8778 | 81 |  | NO | NO2 |  |  | Buheii vindkraftverk |  |  |  | 29453.8134 | 6530389.4163 | 100 | 0
NO76 | 2 | FALSE | 63.1336 | 11.201 | 90 |  | NO | NO3 |  |  | Stokkfjellet vindkraftverk |  |  |  | 308533.985 | 7006139.3747 | 108 | 0
NO77 | 2 | FALSE | 58.6663 | 5.9174 | 99 |  | NO | NO2 |  |  | Måkaknuten vindkraftverk |  |  |  | -25838.1929 | 6538610.2301 | 171 | 0
NO78 | 2 | FALSE | 64.5614 | 10.9979 | 115 |  | NO | NO3 |  |  | Innvordfjellet vindkraftverk |  |  |  | 308285.1307 | 7165629.1974 | 176 | 0
NO79 | 2 | FALSE | 64.3946 | 10.7064 | 130 |  | NO | NO3 |  |  | Sørmarkfjellet vindkraftverk |  |  |  | 293077.7448 | 7147981.3952 | 176 | 0
NO80 | 2 | FALSE | 63.4417 | 9.5648 | 130 |  | NO | NO3 |  |  | Remmafjellet vindkraftverk |  |  |  | 229103.6397 | 7046313.523 | 77 | 0
NO81 | 2 | FALSE | 60.3431 | 11.4833 | 155 |  | NO | NO1 |  |  | Songkjølen/Engerfjellet vindkraftverk |  |  |  | 305941.199 | 6694798.3696 | 1 | 0
NO82 | 2 | FALSE | 69.2039 | 16.0569 | 160 |  | NO | NO4 |  |  | Andmyran vindkraftverk |  |  |  | 541877.4586 | 7677461.8492 | 305 | 0
NO83 | 2 | FALSE | 58.8208 | 6.3459 | 190 |  | NO | NO2 |  |  | Gilja vindkraftverk |  |  |  | 1108.4288 | 6552430.2933 | 72 | 0
NO84 | 2 | FALSE | 61.6843 | 5.0745 | 197.4 |  | NO | NO3 |  |  | Guleslettene vindkraftverk |  |  |  | -23789.2672 | 6879098.5464 | 161 | 0
NO85 | 2 | TRUE | 62.8208 | 6.3118 | 350 |  | NO | NO3 |  |  | Havsul I vindkraftverk (offshore) |  |  |  | 58219.5677 | 6995505.818 | 141 | 0
NO86 | 2 | FALSE | 65.8175 | 13.0158 | 400 |  | NO | NO4 |  |  | Øyfjellet vindkraftverk |  |  |  | 409310.9256 | 7301001.3935 | 177 | 0
NO87 | 3 | FALSE | 69.9509 | 21.0526 | 10 |  | NO | NO4 |  |  | Maurneset vindkraftverk |  |  |  | 731247.9095 | 7771889.6693 | 474 | 0
NO88 | 3 | FALSE | 59.3169 | 4.9035 | 15 |  | NO | NO2 |  |  | Utsira II vindkraftverk |  |  |  | -73290.4126 | 6618951.6908 | 170 | 0
NO89 | 3 | FALSE | 59.288 | 5.3504 | 20 |  | NO | NO2 |  |  | Arafjellet vindkraftverk |  |  |  | -48504.6839 | 6611981.6219 | 170 | 0
NO90 | 3 | FALSE | 58.9128 | 5.5692 | 24 |  | NO | NO2 |  |  | Risavika vindkraftverk |  |  |  | -42035.569 | 6568675.4948 | 172 | 0
NO91 | 3 | FALSE | 69.6262 | 30.0139 | 60 |  | NO | NO4 |  |  | Bjørnevatn |  |  |  | 1078269.6287 | 7795718.8901 | 489 | 0
NO92 | 3 | FALSE | 69.6519 | 19.1643 | 60 |  | NO | NO4 |  |  | Kroken vindkraftverk |  |  |  | 661497.0743 | 7732562.1328 | 443 | 0
NO93 | 3 | FALSE | 63.591 | 9.6909 | 69 |  | NO | NO3 |  |  | Kallursdalsbrottet |  |  |  | 236760.836 | 7062374.0724 | 77 | 0
NO94 | 3 | FALSE | 58.8478 | 5.9613 | 90 |  | NO | NO2 |  |  | Sandnes vindkraftverk |  |  |  | -20573.2444 | 6558357.7901 | 133 | 0
NO95 | 3 | FALSE | 70.547 | 27.5665 | 100 |  | NO | NO4 |  |  | Digermulen vindkraftverk |  |  |  | 964164.5473 | 7875103.3175 | 488 | 0
NO96 | 3 | FALSE | 70.7881 | 27.4635 | 100 |  | NO | NO4 |  |  | Laksefjorden vindkraftverk |  |  |  | 954901.4914 | 7900714.8192 | 488 | 0
NO97 | 3 | FALSE | 61.0189 | 5.2491 | 150 |  | NO | NO5 |  |  | Dalsbotnfjellet vindkraftverk |  |  |  | -25714.4796 | 6804163.4939 | 249 | 0
NO98 | 3 | FALSE | 64.7571 | 13.5091 | 150 |  | NO | NO4 |  |  | Mariafjellet vindkraftverk |  |  |  | 429061.6226 | 7182214.0517 | 178 | 0
NO99 | 3 | FALSE | 63.1953 | 10.5834 | 150 |  | NO | NO3 |  |  | Brungfjellet vindkraftverk |  |  |  | 277913.7788 | 7014998.0136 | 76 | 0
NO100 | 3 | FALSE | 70.7971 | 24.3816 | 160 |  | NO | NO4 |  |  | Snefjord vindkraftverk |  |  |  | 843189.3929 | 7881369.7761 | 490 | 0
NO101 | 3 | FALSE | 70.1875 | 26.3666 | 200 |  | NO | NO4 |  |  | Borealis vindkraftverk |  |  |  | 927797.5224 | 7826868.9082 | 488 | 0
NO102 | 3 | FALSE | 64.6915 | 12.945 | 200 |  | NO | NO4 |  |  | Grøndalsfjellet vindkraftverk |  |  |  | 401991.5257 | 7175666.5047 | 140 | 0
NO103 | 3 | FALSE | 64.0037 | 10.9693 | 200 |  | NO | NO3 |  |  | Sandvassheia/Follaheia vindkraftverk |  |  |  | 302973.3916 | 7103654.3104 | 138 | 0
NO104 | 3 | FALSE | 63.1778 | 10.7451 | 200 |  | NO | NO3 |  |  | Eggjafjellet/Åsfjellet vindkraftverk |  |  |  | 285905.846 | 7012494.5093 | 76 | 0
NO105 | 3 | FALSE | 63.7765 | 11.9016 | 280.5 |  | NO | NO3 |  |  | Hyllfjellet, Sognavola og Markavola |  |  |  | 347289.1204 | 7075818.1011 | 105 | 0
NO106 | 3 | FALSE | 70.9798 | 27.4357 | 400 |  | NO | NO4 |  |  | Skjøtningsberg vindkraftverk |  |  |  | 949527.6971 | 7921485.745 | 488 | 0
NO107 | 3 | FALSE | 71.0244 | 27.6779 | 750 |  | NO | NO4 |  |  | Nordkyn vindkraftverk |  |  |  | 957131.4156 | 7928187.6935 | 488 | 0
2480-V-014 | 3 | TRUE | 63.6 | 20.4 | 500 |  | SE | SE2 |  |  | Petlandskär |  |  |  | 767654.8696 | 7063751.5558 | 196 | 0
2581-V-008 | 3 | TRUE | 65.21 | 21.94 | 1000 |  | SE | SE1 |  |  | Klocktärnan vindkraftpark |  |  |  | 824180.0985 | 7249712.6231 | 240 | 0
FI1 | 1 | FALSE | 65.668 | 24.549 | 42 |  | FI | FI | 2016-01-01 |  | Ajos retrofit, Kemi |  |  |  | 937673.4141 | 7316244.8912 | 315 | 2016
FI2 | 3 | FALSE | 61.1026 | 23.833 | 22.5 |  | FI | FI |  |  | Akaa, Karhunrahka |  |  |  | 975189.0179 | 6806373.6742 | 445 | 0
FI3 | 2 | FALSE | 63.0112 | 24.1308 | 94.5 |  | FI | FI |  |  | Alajärvi, Louhukangas |  |  |  | 961167.2766 | 7019681.4349 | 398 | 0
FI4 | 2 | FALSE | 63.0035 | 24.2808 | 52.5 |  | FI | FI |  |  | Alajärvi, Mäksy |  |  |  | 968826.2755 | 7019911.2874 | 398 | 0
FI5 | 1 | FALSE | 64.2534 | 24.2274 | 20 |  | FI | FI | 2015-01-01 |  | Alavieska, Kytölä |  |  |  | 946033.1237 | 7157700.416 | 368 | 2015
FI6 | 1 | FALSE | 64.2163 | 24.3355 | 30 |  | FI | FI | 2016-01-01 |  | Alavieska, Saarenkylä |  |  |  | 951837.1491 | 7154367.7544 | 368 | 2016
FI7 | 3 | FALSE | 64.2846 | 24.2823 | 22.5 |  | FI | FI |  |  | Alavieska,Tolosperä |  |  |  | 948164.1872 | 7161538.8704 | 368 | 0
FI8 | 1 | FALSE | 60.2481 | 19.4985 | 1 |  | FI | FI | 1995-01-01 |  | Eckerö, Mellanön |  |  |  | 748906.2022 | 6687528.4995 | 446 | 1995
FI9 | 1 | FALSE | 68.7832 | 21.338 | 1 |  | FI | FI | 1998-01-01 |  | Enontekiö, Lammasoaivi |  |  |  | 755591.9214 | 7643384.7997 | 369 | 1998
FI10 | 1 | FALSE | 68.7845 | 21.342 | 1 |  | FI | FI | 1996-01-01 |  | Enontekiö, Lammasoaivi |  |  |  | 755737.5041 | 7643544.6011 | 369 | 1996
FI11 | 2 | FALSE | 68.7842 | 21.3408 | 9 |  | FI | FI |  |  | Enontekiö, Lammasoaivi |  |  |  | 755694.5027 | 7643502.3387 | 369 | 0
FI12 | 3 | FALSE | 61.2276 | 21.6688 | 2 |  | FI | FI |  |  | Eurajoki, Auvi |  |  |  | 857669.7096 | 6806416.9327 | 446 | 0
FI13 | 1 | FALSE | 61.215 | 21.7221 | 1 |  | FI | FI | 2013-01-01 |  | Eurajoki, Krisantie |  |  |  | 860666.9576 | 6805312.9834 | 446 | 2013
FI14 | 1 | FALSE | 60.364 | 19.9736 | 1 |  | FI | FI | 1999-01-01 |  | Finström, Pettböle |  |  |  | 774187.6967 | 6702302.5408 | 446 | 1999
FI15 | 1 | FALSE | 60.3634 | 19.9677 | 1 |  | FI | FI | 1998-01-01 |  | Finström, Pettböle |  |  |  | 773866.7111 | 6702212.3171 | 446 | 1998
FI16 | 1 | FALSE | 59.9937 | 20.3103 | 1 |  | FI | FI | 1999-01-01 |  | Föglö, Bråttö |  |  |  | 796039.8226 | 6662608.0298 | 463 | 1999
FI17 | 2 | FALSE | 63.7797 | 25.6167 | 100.8 |  | FI | FI |  |  | Haapajärvi Välikangas |  |  |  | 1021535.652 | 7115986.5561 | 431 | 0
FI18 | 3 | FALSE | 63.6499 | 25.2519 | 67.5 |  | FI | FI |  |  | Haapajärvi, Pajuperänkangas |  |  |  | 1006057.3244 | 7098722.0013 | 362 | 0
FI19 | 1 | FALSE | 63.7903 | 25.3462 | 6.6 |  | FI | FI | 2015-01-01 |  | Haapajärvi, Sauviinmäki |  |  |  | 1008147.6316 | 7114967.9157 | 431 | 2015
FI20 | 1 | FALSE | 63.7886 | 25.3779 | 23.1 |  | FI | FI | 2017-01-01 |  | Haapajärvi, Savineva |  |  |  | 1009720.8954 | 7115036.8366 | 431 | 2017
FI21 | 3 | FALSE | 63.9115 | 25.4441 | 110 |  | FI | FI |  |  | Haapavesi, Haapajärvi, Multakaarronneva |  |  |  | 1010712.1246 | 7129118.4035 | 431 | 0
FI22 | 2 | FALSE | 63.9848 | 25.4907 | 15 |  | FI | FI |  |  | Haapavesi, Kärsämäki, Hankilanneva |  |  |  | 1011628.0675 | 7137573.5974 | 431 | 0
FI23 | 3 | FALSE | 64.0227 | 25.4017 | 15 |  | FI | FI |  |  | Haapavesi, Kesonmäki |  |  |  | 1006628.9842 | 7141043.0697 | 431 | 0
FI24 | 3 | FALSE | 64.1172 | 25.7159 | 138 |  | FI | FI |  |  | Haapavesi, Piipsanneva |  |  |  | 1020048.2728 | 7153999.66 | 431 | 0
FI25 | 3 | FALSE | 64.1363 | 24.9737 | 22.5 |  | FI | FI |  |  | Haapavesi, Rahkola |  |  |  | 983932.9133 | 7150232.9825 | 362 | 0
FI26 | 1 | FALSE | 65.0376 | 25.0637 | 2 |  | FI | FI | 2015-01-01 |  | Hailuoto, Huikku |  |  |  | 972328.1918 | 7250380.4403 | 316 | 2015
FI27 | 3 | FALSE | 63.4133 | 24.3378 | 400 |  | FI | FI |  |  | Halsua, Halsuan tuulivoimapuisto |  |  |  | 965043.2593 | 7065628.8174 | 398 | 0
FI28 | 1 | FALSE | 60.5466 | 27.0805 | 8 |  | FI | FI | 2012-01-01 |  | Hamina, Mäkelänkangas |  |  |  | 1160115.2708 | 6773221.3889 | 480 | 2012
FI29 | 3 | FALSE | 60.6493 | 27.4602 | 18 |  | FI | FI |  |  | Hamina, Miehikkälä, Onkamaa-Hulkkiankangas |  |  |  | 1178520.0491 | 6788416.7086 | 480 | 0
FI30 | 1 | FALSE | 60.5339 | 27.1324 | 9 |  | FI | FI | 2010-01-01 |  | Hamina, Summa |  |  |  | 1163188.8921 | 6772348.7696 | 480 | 2010
FI31 | 1 | FALSE | 60.548 | 27.173 | 6 |  | FI | FI | 2015-01-01 |  | Hamina, Summa phase II (Hailikari ja Koirakari) |  |  |  | 1165099.5178 | 6774311.1687 | 480 | 2015
FI32 | 1 | FALSE | 59.8748 | 23.0976 | 8 |  | FI | FI | 2004-01-01 |  | Hanko, Sandö |  |  |  | 952616.5277 | 6665201.5057 | 487 | 2004
FI33 | 3 | TRUE | 65.1657 | 25.0104 | 525 |  | FI | FI |  |  | Haukipudas, Hoikka-Hiue / Luodeletto |  |  |  | 967578.7334 | 7264122.231 | 277 | 0
FI34 | 1 | FALSE | 61.9638 | 22.2962 | 22 |  | FI | FI | 2013-01-01 |  | Honkajoki, Kirkkokallio |  |  |  | 882030.8295 | 6891659.4395 | 449 | 2013
FI35 | 1 | FALSE | 61.1501 | 22.7962 | 0.1 |  | FI | FI | 2003-01-01 |  | Huittinen |  |  |  | 918978.8644 | 6804531.404 | 422 | 2003
FI36 | 1 | FALSE | 61.2167 | 22.7797 | 3.6 |  | FI | FI | 2012-01-01 |  | Huittinen, Pahkionvuori |  |  |  | 917212.7985 | 6811805.0223 | 422 | 2012
FI37 | 3 | FALSE | 61.1257 | 22.7698 | 32.5 |  | FI | FI |  |  | Huittinen, Taraskallio |  |  |  | 917887.0232 | 6801656.4653 | 422 | 0
FI38 | 2 | FALSE | 60.9926 | 23.3648 | 45 |  | FI | FI |  |  | Humppila, Humppilan-Urjalan Tuulivoimapuisto |  |  |  | 951669.1999 | 6790872.1355 | 445 | 0
FI39 | 3 | FALSE | 64.5872 | 28.5498 | 25.5 |  | FI | FI |  |  | Hyrynsalmi, Illevaara |  |  |  | 1144956.4996 | 7231773.2323 | 467 | 0
FI40 | 2 | FALSE | 64.7404 | 28.784 | 15 |  | FI | FI |  |  | Hyrynsalmi, Kivivaara-Peuravaara 4 |  |  |  | 1152249.8046 | 7250944.4572 | 467 | 0
FI41 | 3 | FALSE | 64.6791 | 28.2737 | 22.5 |  | FI | FI |  |  | Hyrynsalmi, Lumivaara |  |  |  | 1129822.6624 | 7239041.2041 | 467 | 0
FI42 | 3 | FALSE | 64.6507 | 28.24 | 20 |  | FI | FI |  |  | Hyrynsalmi, Lumivaara |  |  |  | 1128902.6796 | 7235598.2355 | 467 | 0
FI43 | 1 | FALSE | 65.483 | 25.3648 | 10 |  | FI | FI | 2014-01-01 |  | Ii Olhava II |  |  |  | 978203.5223 | 7301780.8743 | 277 | 2014
FI44 | 3 | FALSE | 65.6007 | 25.4959 | 425 |  | FI | FI |  |  | Ii, Iin Yli-Olhavan tuulivoimahanke |  |  |  | 982021.1526 | 7315760.2 | 277 | 0
FI45 | 2 | FALSE | 65.5779 | 25.2807 | 23.5 |  | FI | FI |  |  | Ii, Isokangas |  |  |  | 972624.956 | 7311609.5315 | 277 | 0
FI46 | 1 | FALSE | 65.5528 | 25.1225 | 2 |  | FI | FI | 2002-01-01 |  | Ii, Kuivaniemi |  |  |  | 965851.4535 | 7307662.9174 | 277 | 2002
FI47 | 1 | FALSE | 65.4106 | 25.2596 | 1 |  | FI | FI | 2014-01-01 |  | Ii, Laitakari |  |  |  | 974700.0337 | 7292998.0897 | 277 | 2014
FI48 | 1 | FALSE | 65.5519 | 25.3283 | 54 |  | FI | FI | 2016-01-01 |  | Ii, Myllykangas |  |  |  | 975270.5545 | 7309106.6017 | 277 | 2016
FI49 | 1 | FALSE | 65.5075 | 25.3346 | 19 |  | FI | FI | 2014-01-01 |  | Ii, Nyby |  |  |  | 976374.5468 | 7304253.9012 | 277 | 2014
FI50 | 1 | FALSE | 65.4791 | 25.3748 | 24 |  | FI | FI | 2013-01-01 |  | Ii, Olhava |  |  |  | 978733.9957 | 7301430.6973 | 277 | 2013
FI51 | 3 | FALSE | 65.4498 | 25.4741 | 15 |  | FI | FI |  |  | Ii, Ollinkorpi |  |  |  | 983823.3895 | 7298961.6937 | 277 | 0
FI52 | 3 | FALSE | 65.3207 | 26.0697 | 120 |  | FI | FI |  |  | Ii, Pahkakoski |  |  |  | 1013642.28 | 7289475.5643 | 277 | 0
FI53 | 3 | FALSE | 65.5128 | 25.37 | 57 |  | FI | FI |  |  | Ii, Palokangas (Onkalo III) |  |  |  | 977892.7913 | 7305111.3194 | 277 | 0
FI54 | 1 | FALSE | 65.393 | 25.2878 | 1 |  | FI | FI | 2014-01-01 |  | Ii, Sipi |  |  |  | 976315.3134 | 7291274.14 | 277 | 2014
FI55 | 3 | TRUE | 65.2682 | 24.6066 | 200 |  | FI | FI |  |  | Ii, Suurhiekan merituulipuisto |  |  |  | 947099.0253 | 7272497.5143 | 277 | 0
FI56 | 1 | FALSE | 65.6589 | 25.281 | 25 |  | FI | FI | 2022-01-01 |  | Ii, Viinamäki |  |  |  | 971162.4622 | 7320540.9115 | 275 | 2022
FI57 | 3 | FALSE | 60.8818 | 26.2133 | 17.5 |  | FI | FI |  |  | Iitti, Perheniemi |  |  |  | 1106670.9578 | 6801727.8444 | 468 | 0
FI58 | 1 | FALSE | 61.7975 | 23.3451 | 1 |  | FI | FI | 2012-01-01 |  | Ikaalinen, Aljonvuori |  |  |  | 939126.9721 | 6879872.373 | 397 | 2012
FI59 | 1 | FALSE | 61.7825 | 22.9958 | 1 |  | FI | FI | 2011-01-01 |  | Ikaalinen, Teiharju |  |  |  | 921022.8729 | 6875893.6901 | 424 | 2011
FI60 | 1 | FALSE | 62.8111 | 22.5162 | 0.2 |  | FI | FI | 2013-01-01 |  | Ilmajoki, Kiikerinkylä |  |  |  | 882530.6035 | 6986908.8143 | 426 | 2013
FI61 | 1 | FALSE | 62.644 | 22.4942 | 56 |  | FI | FI | 2016-01-01 |  | Ilmajoki, Santavuori |  |  |  | 883578.4945 | 6968254.6619 | 426 | 2016
FI62 | 3 | TRUE | 59.8558 | 23.9584 | 330 |  | FI | FI |  |  | Inkoo / Raasepori |  |  |  | 1000834.2664 | 6669320.7679 | 487 | 0
FI63 | 1 | FALSE | 62.2157 | 21.7246 | 7 |  | FI | FI | 2017-01-01 |  | Isojoki, Lakiakangas I |  |  |  | 849270.5341 | 6916372.472 | 449 | 2017
FI64 | 1 | FALSE | 62.1927 | 21.6991 | 50.4 |  | FI | FI | 2019-01-01 |  | Isojoki, Lakiakangas II |  |  |  | 848210.8691 | 6913683.9645 | 449 | 2019
FI65 | 3 | FALSE | 62.9059 | 22.2542 | 30 |  | FI | FI |  |  | Isokyrö, Kattiharju |  |  |  | 868046.581 | 6995888.6822 | 428 | 0
FI66 | 1 | FALSE | 62.5373 | 22.973 | 7 |  | FI | FI | 2017-01-01 |  | Jalasjärvi, Haukineva |  |  |  | 909469.6496 | 6959376.0853 | 426 | 2017
FI67 | 1 | FALSE | 62.3275 | 22.6767 | 1 |  | FI | FI | 2011-01-01 |  | Jalasjärvi, Ilvesjoki |  |  |  | 897082.3976 | 6934277.3135 | 426 | 2011
FI68 | 1 | FALSE | 62.3651 | 22.7438 | 1 |  | FI | FI | 2009-01-01 |  | Jalasjärvi, Jylisevä |  |  |  | 900040.5288 | 6938852.4311 | 426 | 2009
FI69 | 1 | FALSE | 62.513 | 22.7127 | 0.2 |  | FI | FI | 2003-01-01 |  | Jalasjärvi, Vaasantie |  |  |  | 896470.4372 | 6955060.2549 | 426 | 2003
FI70 | 1 | FALSE | 61.8765 | 22.7531 | 30 |  | FI | FI | 2018-01-01 |  | Jämijärvi, Ratiperä |  |  |  | 907037.5928 | 6884765.2861 | 424 | 2018
FI71 | 3 | FALSE | 62.8257 | 29.975 | 21.5 |  | FI | FI |  |  | Joensuu ja Kontiolahti, Ilvesvaara |  |  |  | 1257917.6834 | 7054993.7533 | 402 | 0
FI72 | 1 | FALSE | 60.8754 | 23.3099 | 12 |  | FI | FI | 2016-01-01 |  | Jokioinen, Tyrinselkä |  |  |  | 950373.6371 | 6777513.6781 | 445 | 2016
FI73 | 3 | FALSE | 62.8934 | 28.9055 | 10.5 |  | FI | FI |  |  | Kaavi, Maarianvaara |  |  |  | 1202815.1703 | 7050159.8806 | 402 | 0
FI74 | 3 | FALSE | 64.0279 | 27.5883 | 15.5 |  | FI | FI |  |  | Kajaani, Kivikangas |  |  |  | 1112036.2782 | 7160901.4009 | 366 | 0
FI75 | 2 | FALSE | 64.1452 | 26.7515 | 75 |  | FI | FI |  |  | Kajaani, Piiparimäki-Murtomäki (Pyhäntä, Kajaani, Vieremä) |  |  |  | 1069307.0244 | 7165990.1441 | 366 | 0
FI76 | 1 | FALSE | 64.2374 | 23.9272 | 7 |  | FI | FI | 2016-01-01 |  | Kalajoki, Etelänkylä |  |  |  | 931847.5586 | 7153856.9232 | 368 | 2016
FI77 | 1 | FALSE | 64.3099 | 23.9873 | 36 |  | FI | FI | 2015-01-01 |  | Kalajoki, Jokela |  |  |  | 933596.0417 | 7162275.1243 | 368 | 2015
FI78 | 2 | FALSE | 64.3307 | 24.1051 | 27.5 |  | FI | FI |  |  | Kalajoki, Juurakko |  |  |  | 938918.5727 | 7165390.3405 | 368 | 0
FI79 | 2 | FALSE | 65.6363 | 23.8667 | 114 |  | FI | FI |  |  | Kalajoki, Kannus, Kokkola - Mutkalampi |  |  |  | 907075.279 | 7308145.6899 | 315 | 0
FI80 | 2 | FALSE | 64.182 | 23.921 | 90 |  | FI | FI |  |  | Kalajoki, Läntinen |  |  |  | 932412.522 | 7147685.325 | 368 | 0
FI81 | 1 | FALSE | 64.2658 | 24.0561 | 73 |  | FI | FI | 2015-01-01 |  | Kalajoki, Mustilankangas I |  |  |  | 937597.0791 | 7157879.4287 | 368 | 2015
FI82 | 1 | FALSE | 64.2726 | 24.0517 | 20 |  | FI | FI | 2016-01-01 |  | Kalajoki, Mustilankangas II |  |  |  | 937278.6328 | 7158594.2791 | 368 | 2016
FI83 | 1 | FALSE | 64.3122 | 23.9825 | 73 |  | FI | FI | 2016-01-01 |  | Kalajoki, Tohkoja |  |  |  | 933331.35 | 7162496.9003 | 368 | 2016
FI84 | 3 | FALSE | 64.1382 | 23.7251 | 25.5 |  | FI | FI |  |  | Kalajoki, Torvenkylä |  |  |  | 923635.6397 | 7141516.4797 | 450 | 0
FI85 | 1 | FALSE | 61.9332 | 22.3132 | 27 |  | FI | FI | 2016-01-01 |  | Kankaanpää, Kooninkallio |  |  |  | 883300.8718 | 6888367.4939 | 449 | 2016
FI86 | 2 | FALSE | 63.9537 | 24.0694 | 14.5 |  | FI | FI |  |  | Kannus, Kaukasenneva |  |  |  | 943191.1072 | 7123462.2475 | 362 | 0
FI87 | 1 | FALSE | 63.865 | 23.9176 | 60 |  | FI | FI | 2019-01-01 |  | Kannus, Kuuronkallio |  |  |  | 937195.5113 | 7112595.4602 | 450 | 2019
FI88 | 3 | FALSE | 62.2059 | 21.9064 | 450 |  | FI | FI |  |  | Karijoki, Isojoki, Rajamäenkylä |  |  |  | 858802.8453 | 6916283.6319 | 449 | 0
FI89 | 2 | FALSE | 62.9056 | 24.9812 | 26.4 |  | FI | FI |  |  | Karstula, Koiramäki |  |  |  | 1005698.2566 | 7014421.6963 | 398 | 0
FI90 | 2 | FALSE | 62.915 | 24.548 | 26 |  | FI | FI |  |  | Karstula, Korkeakangas (Vihisuo) |  |  |  | 983715.2859 | 7012119.6535 | 398 | 0
FI91 | 2 | FALSE | 62.8529 | 24.9152 | 26.4 |  | FI | FI |  |  | Karstula, Mustalamminmäki |  |  |  | 1003275.4548 | 7008090.1539 | 398 | 0
FI92 | 2 | FALSE | 62.2626 | 22.7889 | 20 |  | FI | FI |  |  | Karvia, Jäkäläkangas |  |  |  | 903736.1729 | 6927776.1333 | 426 | 0
FI93 | 1 | FALSE | 62.0962 | 22.5727 | 24 |  | FI | FI | 2016-01-01 |  | Karvia, Kantti |  |  |  | 894740.7418 | 6907993.2282 | 449 | 2016
FI94 | 1 | FALSE | 62.4041 | 21.9548 | 3 |  | FI | FI | 2016-01-01 |  | Kauhajoki, Mustaisneva |  |  |  | 858932.0992 | 6938543.0238 | 449 | 2016
FI95 | 1 | FALSE | 62.4034 | 21.9542 | 20 |  | FI | FI | 2016-01-01 |  | Kauhajoki, Mustaisneva |  |  |  | 858914.5718 | 6938454.7093 | 449 | 2016
FI96 | 3 | FALSE | 62.4786 | 22.1612 | 4 |  | FI | FI |  |  | Kauhajoki, Riuttakallio |  |  |  | 868634.4032 | 6947962.8625 | 426 | 0
FI97 | 2 | FALSE | 62.4045 | 22.3389 | 40 |  | FI | FI |  |  | Kauhajoki, Suolakangas |  |  |  | 878693.1917 | 6940783.8572 | 449 | 0
FI98 | 1 | FALSE | 62.4589 | 22.096 | 3 |  | FI | FI | 2014-01-01 |  | Kauhajoki, Sysimylly |  |  |  | 865528.8211 | 6945411.6504 | 449 | 2014
FI99 | 1 | FALSE | 63.3219 | 23.004 | 3 |  | FI | FI | 2014-01-01 |  | Kauhava, Kortesjärvi / Isonnevanmäki |  |  |  | 900174.2414 | 7046484.9277 | 404 | 2014
FI100 | 3 | FALSE | 63.3565 | 22.9826 | 15 |  | FI | FI |  |  | Kauhava, Salo-Ylikoski |  |  |  | 898623.9794 | 7050189.0574 | 404 | 0
FI101 | 3 | FALSE | 63.3326 | 23.2241 | 9 |  | FI | FI |  |  | Kauhava, Suolineva |  |  |  | 910976.2856 | 7049068.2009 | 404 | 0
FI102 | 1 | FALSE | 63.0611 | 23.298 | 1 |  | FI | FI | 2010-01-01 |  | Kauhava, Vuorensyrjänkallio |  |  |  | 918570.7832 | 7019490.7265 | 426 | 2010
FI103 | 1 | FALSE | 59.9492 | 22.3377 | 6 |  | FI | FI | 2007-01-01 |  | Kemiönsaari, Högsåra |  |  |  | 909348.8093 | 6668491.4886 | 477 | 2007
FI104 | 3 | FALSE | 60.1285 | 22.5487 | 91.5 |  | FI | FI |  |  | Kemiönsaari, Nordanå-LövBöle |  |  |  | 918804.1959 | 6689698.6815 | 477 | 0
FI105 | 2 | FALSE | 62.2995 | 24.9804 | 6.5 |  | FI | FI |  |  | Keuruu, Ampiala Penkkisuo |  |  |  | 1016112.001 | 6947485.2279 | 427 | 0
FI106 | 2 | FALSE | 62.2689 | 24.1858 | 6.5 |  | FI | FI |  |  | Keuruu, Pihlajavesi Ahvenneva |  |  |  | 975718.7719 | 6937993.5688 | 427 | 0
FI107 | 2 | FALSE | 63.3896 | 25.096 | 37.5 |  | FI | FI |  |  | Kinnula, Hautakangas |  |  |  | 1002992.3081 | 7068759.9534 | 398 | 0
FI108 | 1 | FALSE | 67.6372 | 25.7362 | 51 |  | FI | FI | 2016-01-01 |  | Kittilä-Sodankylä, Kuolavaara-Keulakkopää |  |  |  | 953943.4978 | 7541898.3859 | 405 | 2016
FI109 | 1 | FALSE | 63.8686 | 23.0734 | 14 |  | FI | FI | 2017-01-01 |  | Kokkola, Ykspihlaja |  |  |  | 895936.664 | 7107469.1523 | 450 | 2017
FI110 | 1 | FALSE | 61.5367 | 22.7773 | 0.2 |  | FI | FI | 2004-01-01 |  | Koppelo, Suodenniemi, Vammala |  |  |  | 912830.2533 | 6847256.8419 | 424 | 2004
FI111 | 3 | FALSE | 62.8231 | 21.2727 | 7.5 |  | FI | FI |  |  | Korsnäs, Granskog |  |  |  | 819277.6153 | 6981449.5734 | 428 | 0
FI112 | 1 | FALSE | 62.6954 | 21.1773 | 6 |  | FI | FI | 2017-01-01 |  | Korsnäs, Harrström |  |  |  | 815794.4465 | 6966805.1685 | 428 | 2017
FI113 | 2 | FALSE | 62.6954 | 21.1773 | 6 |  | FI | FI |  |  | Korsnäs, Harrström |  |  |  | 815794.4465 | 6966805.1685 | 428 | 0
FI114 | 3 | FALSE | 62.7726 | 21.2416 | 14 |  | FI | FI |  |  | Korsnäs, Södra & Norra Poikel |  |  |  | 818244.5586 | 6975685.3407 | 428 | 0
FI115 | 1 | FALSE | 62.7226 | 22.3727 | 3 |  | FI | FI | 2014-01-01 |  | Koskenkorva |  |  |  | 876378.191 | 6976244.4755 | 426 | 2014
FI116 | 1 | FALSE | 60.4283 | 26.8856 | 2 |  | FI | FI | 2016-01-01 |  | Kotka |  |  |  | 1151930.5781 | 6758241.3394 | 479 | 2016
FI117 | 3 | FALSE | 60.4639 | 26.9589 | 9 |  | FI | FI |  |  | Kotka, Kotkasaari |  |  |  | 1155199.8846 | 6762885.4567 | 480 | 0
FI118 | 1 | FALSE | 60.4269 | 26.885 | 5 |  | FI | FI | 2014-01-01 |  | Kotka, Mussalo |  |  |  | 1151930.089 | 6758084.1839 | 479 | 2014
FI119 | 3 | FALSE | 60.3729 | 26.9594 | 35 |  | FI | FI |  |  | Kotka, Rankin matalikko |  |  |  | 1157074.8293 | 6752874.9911 | 479 | 0
FI120 | 3 | FALSE | 60.5011 | 26.9408 | 35 |  | FI | FI |  |  | Kotka, Sunila, Karhulanniemi ja Hietasen teollisuusalue |  |  |  | 1153461.9519 | 6766800.4813 | 480 | 0
FI121 | 2 | FALSE | 62.1908 | 21.7351 | 87 |  | FI | FI |  |  | Kristiinankanpunki, Isojoki, Lakiakangas II |  |  |  | 850102.4521 | 6913665.5322 | 449 | 0
FI122 | 3 | FALSE | 62.3514 | 21.492 | 110.5 |  | FI | FI |  |  | Kristiinankaupunki Pohjoinen |  |  |  | 835699.5461 | 6930202.3209 | 449 | 0
FI123 | 1 | FALSE | 62.2586 | 21.3255 | 3 |  | FI | FI | 2017-01-01 |  | Kristiinankaupunki, Karhusaari |  |  |  | 828121.477 | 6919044.0293 | 449 | 2017
FI124 | 2 | FALSE | 62.181 | 21.7066 | 117 |  | FI | FI |  |  | Kristiinankaupunki, Lappfjärd |  |  |  | 848735.1689 | 6912430.4379 | 449 | 0
FI125 | 3 | FALSE | 62.314 | 21.5987 | 170 |  | FI | FI |  |  | Kristiinankaupunki, Lappfjärd - Dagsmark |  |  |  | 841629.4816 | 6926605.3629 | 449 | 0
FI126 | 1 | FALSE | 62.0992 | 21.5638 | 117 |  | FI | FI | 2017-01-01 |  | Kristiinankaupunki, Metsälä |  |  |  | 842251.2407 | 6902585.9916 | 449 | 2017
FI127 | 3 | TRUE | 62.1058 | 21.1487 | 440 |  | FI | FI |  |  | Kristiinankaupunki, Siipyy |  |  |  | 820586.7811 | 6901191.823 | 449 | 0
FI128 | 2 | FALSE | 62.1179 | 21.6178 | 16.4 |  | FI | FI |  |  | Kristiinankaupunki, Uttermossa |  |  |  | 844851.3967 | 6904941.8855 | 449 | 0
FI129 | 3 | FALSE | 62.0583 | 21.4934 | 22.5 |  | FI | FI |  |  | Kristiinankaupunki, Västervik |  |  |  | 839047.3595 | 6897677.0364 | 449 | 0
FI130 | 3 | FALSE | 62.3278 | 21.4059 | 22.5 |  | FI | FI |  |  | Kristiinankaupunki,Tiukka (Tjöck) |  |  |  | 831518.9441 | 6927141.0884 | 449 | 0
FI131 | 1 | FALSE | 65.552 | 25.1161 | 2 |  | FI | FI | 1998-01-01 |  | Kuivaniemi, Vatunginnokka |  |  |  | 965573.7764 | 7307520.6612 | 277 | 1998
FI132 | 1 | FALSE | 65.5456 | 25.1161 | 2 |  | FI | FI | 1999-01-01 |  | Kuivaniemi, Vatunki |  |  |  | 965688.84 | 7306815.1027 | 277 | 1999
FI133 | 1 | FALSE | 65.5503 | 25.1148 | 0.5 |  | FI | FI | 1995-01-01 |  | Kuivaniemi, Vatunki |  |  |  | 965544.5819 | 7307325.4897 | 277 | 1995
FI134 | 3 | FALSE | 62.9495 | 27.2644 | 20 |  | FI | FI |  |  | Kuopio, Palonen |  |  |  | 1119490.3333 | 7039332.4813 | 402 | 0
FI135 | 2 | FALSE | 62.6854 | 22.1565 | 157 |  | FI | FI |  |  | Kurikka, Kalistanneva |  |  |  | 865840.5109 | 6970872.6715 | 426 | 0
FI136 | 2 | FALSE | 62.6351 | 22.0911 | 138 |  | FI | FI |  |  | Kurikka, Matkussaari |  |  |  | 863119.3611 | 6964930.8163 | 426 | 0
FI137 | 1 | FALSE | 62.5109 | 22.4888 | 30 |  | FI | FI | 2019-01-01 |  | Kurikka, Ponsivuori |  |  |  | 885028.5687 | 6953465.2581 | 426 | 2019
FI138 | 2 | FALSE | 62.6759 | 22.0889 | 45 |  | FI | FI |  |  | Kurikka, Rasakangas |  |  |  | 862506.5943 | 6969434.7638 | 426 | 0
FI139 | 3 | FALSE | 62.4465 | 22.6323 | 15 |  | FI | FI |  |  | Kurikka, Rustari |  |  |  | 893227.1536 | 6947192.6438 | 426 | 0
FI140 | 2 | FALSE | 62.5832 | 22.1223 | 15 |  | FI | FI |  |  | Kurikka, Saunamaa |  |  |  | 865354.309 | 6959349.0867 | 426 | 0
FI141 | 3 | FALSE | 66.3564 | 28.6088 | 260 |  | FI | FI |  |  | Kuusamo, Maaninka |  |  |  | 1105116.1033 | 7425879.6045 | 364 | 0
FI142 | 3 | FALSE | 65.6669 | 28.6532 | 12 |  | FI | FI |  |  | Kuusamo, Olkimaanvaara |  |  |  | 1123792.0429 | 7350935.0652 | 364 | 0
FI143 | 2 | FALSE | 63.0741 | 24.8503 | 37.5 |  | FI | FI |  |  | Kyyjärvi, Hallakangas |  |  |  | 996224.0541 | 7032006.9186 | 398 | 0
FI144 | 3 | FALSE | 63.0982 | 24.3665 | 15 |  | FI | FI |  |  | Kyyjärvi, Peuralinna |  |  |  | 971594.2183 | 7031014.5994 | 398 | 0
FI145 | 2 | FALSE | 62.8106 | 21.9301 | 85 |  | FI | FI |  |  | Laihia, Rajavuori |  |  |  | 852795.3308 | 6983501.5401 | 428 | 0
FI146 | 3 | FALSE | 63.2766 | 23.7343 | 15 |  | FI | FI |  |  | Lappajärvi, Iso Saapasneva |  |  |  | 937206.6533 | 7046253.5856 | 398 | 0
FI147 | 1 | FALSE | 61.0975 | 28.4077 | 21 |  | FI | FI | 2013-01-01 |  | Lappeenranta, Muukonkangas |  |  |  | 1219388.0915 | 6847831.8932 | 453 | 2013
FI148 | 1 | FALSE | 62.9216 | 23.0679 | 21 |  | FI | FI | 2016-01-01 |  | Lapua, Jouttikallio |  |  |  | 908959.8703 | 7002555.7201 | 426 | 2016
FI149 | 1 | FALSE | 62.9579 | 22.9516 | 4 |  | FI | FI | 2017-01-01 |  | Lapua, LW Korpiranta |  |  |  | 902585.5955 | 7005839.0763 | 426 | 2017
FI150 | 2 | FALSE | 61.1495 | 27.7486 | 22.5 |  | FI | FI |  |  | Lemi, Rutaho |  |  |  | 1183215.0663 | 6846425.4238 | 453 | 0
FI151 | 1 | FALSE | 60.0794 | 20.0244 | 2 |  | FI | FI | 1997-01-01 |  | Lemland, Knutsboda |  |  |  | 779397.0528 | 6670878.4057 | 464 | 1997
FI152 | 1 | FALSE | 60.0246 | 20.1657 | 1 |  | FI | FI | 1997-01-01 |  | Lemland, Kökar |  |  |  | 787721.2791 | 6665397.6379 | 464 | 1997
FI153 | 1 | FALSE | 59.9588 | 19.9542 | 14 |  | FI | FI | 2007-01-01 |  | Lemland, Nyhamn Båtskär |  |  |  | 776502.8603 | 6657181.9321 | 464 | 2007
FI154 | 1 | FALSE | 62.3409 | 28.0702 | 10 |  | FI | FI | 2017-01-01 |  | Leppävirta, Tetrituuli, Niittysmäki-Konkanmäki |  |  |  | 1173547.4802 | 6980624.4132 | 429 | 2017
FI155 | 3 | FALSE | 63.47 | 24.6884 | 150 |  | FI | FI |  |  | Lestijärvi, Lestijärvi |  |  |  | 981446.4348 | 7074501.0029 | 398 | 0
FI156 | 3 | FALSE | 63.1076 | 30.2198 | 10.5 |  | FI | FI |  |  | Lieksa, Julkuvaara |  |  |  | 1262684.9157 | 7088670.7358 | 402 | 0
FI157 | 1 | FALSE | 64.7309 | 25.2307 | 30 |  | FI | FI | 2020-01-01 |  | Liminka, Hirvineva |  |  |  | 985643.7292 | 7217812.5716 | 316 | 2020
FI158 | 3 | FALSE | 64.7402 | 25.2985 | 8 |  | FI | FI |  |  | Liminka, Kantoselkä |  |  |  | 988666.781 | 7219368.3152 | 316 | 0
FI159 | 2 | FALSE | 62.5745 | 29.0615 | 20.4 |  | FI | FI |  |  | Liperi, Korpivaara |  |  |  | 1218377.969 | 7016993.6678 | 429 | 0
FI160 | 1 | FALSE | 63.9462 | 23.6178 | 2.5 |  | FI | FI | 2017-01-01 |  | Lohtaja, LW Koskenkylä |  |  |  | 921345.2021 | 7119559.626 | 450 | 2017
FI161 | 3 | FALSE | 60.5159 | 26.016 | 15 |  | FI | FI |  |  | Loviisa, Tetom |  |  |  | 1102921.5191 | 6759551.0885 | 479 | 0
FI162 | 3 | FALSE | 60.4638 | 25.8717 | 27 |  | FI | FI |  |  | Loviisa, Vanhakylä |  |  |  | 1096031.833 | 6752482.6071 | 478 | 0
FI163 | 1 | FALSE | 61.7335 | 25.7837 | 18 |  | FI | FI | 2014-01-01 |  | Luhanka, Latamäki |  |  |  | 1067879.0318 | 6891757.9906 | 451 | 2014
FI164 | 3 | FALSE | 64.8909 | 25.1996 | 6 |  | FI | FI |  |  | Lumijoki, Selkämatala/Nälkämatala |  |  |  | 981298.4953 | 7235229.1783 | 316 | 0
FI165 | 1 | FALSE | 64.9287 | 25.0909 | 2 |  | FI | FI | 2014-01-01 |  | Lumijoki, Varjakka |  |  |  | 975535.0592 | 7238571.1539 | 316 | 2014
FI166 | 1 | FALSE | 60.1018 | 20.245 | 1 |  | FI | FI | 2003-01-01 |  | Lumparland, Krogstad |  |  |  | 791447.6528 | 6674327.3465 | 464 | 2003
FI167 | 1 | FALSE | 63.8313 | 22.7819 | 1 |  | FI | FI | 2006-01-01 |  | Luoto, Fränsiviken |  |  |  | 882199.8779 | 7101557.9502 | 404 | 2006
FI168 | 3 | FALSE | 62.8395 | 21.377 | 20 |  | FI | FI |  |  | Maalahti, Korsnäs, Molpe-Petalax |  |  |  | 824392.2223 | 6983796.804 | 428 | 0
FI169 | 1 | FALSE | 62.8592 | 21.5762 | 30 |  | FI | FI | 2019-01-01 |  | Maalahti, Långmossa |  |  |  | 834275.8408 | 6986994.1728 | 428 | 2019
FI170 | 1 | FALSE | 62.8242 | 21.57 | 23 |  | FI | FI | 2019-01-01 |  | Maalahti, Ribäcken |  |  |  | 834360.1389 | 6983081.8697 | 428 | 2019
FI171 | 3 | FALSE | 62.7651 | 21.5938 | 20 |  | FI | FI |  |  | Maalahti, Takanebacken |  |  |  | 836242.8369 | 6976649.0601 | 428 | 0
FI172 | 1 | FALSE | 60.6887 | 22.9894 | 27 |  | FI | FI | 2019-01-01 |  | Marttila, Verhonkulma |  |  |  | 935599.079 | 6754657.8106 | 463 | 2019
FI173 | 1 | FALSE | 64.3543 | 24.4768 | 13 |  | FI | FI | 2015-01-01 |  | Merijärvi, Pyhäjoki, Pyhänkoski |  |  |  | 956344.8059 | 7170623.9802 | 368 | 2015
FI174 | 1 | FALSE | 64.3441 | 24.3917 | 14 |  | FI | FI | 2013-01-01 |  | Merijärvi, Ristiveto |  |  |  | 952435.8519 | 7168892.9824 | 368 | 2013
FI175 | 2 | FALSE | 61.7632 | 21.571 | 27 |  | FI | FI |  |  | Merikarvia, Köörtilä |  |  |  | 846416.8903 | 6865330.3659 | 448 | 0
FI176 | 3 | FALSE | 61.9393 | 21.4757 | 110 |  | FI | FI |  |  | Merikarvia, Korpi-Matti |  |  |  | 839449.5038 | 6884377.5351 | 449 | 0
FI177 | 3 | FALSE | 61.9535 | 21.5542 | 9 |  | FI | FI |  |  | Merikarvia, Korvenneva |  |  |  | 843394.5812 | 6886367.2979 | 449 | 0
FI178 | 1 | FALSE | 67.922 | 23.7948 | 2 |  | FI | FI | 1999-01-01 |  | Muonio, Olos |  |  |  | 867860.3665 | 7560402.4409 | 369 | 1999
FI179 | 1 | FALSE | 67.9223 | 23.7976 | 1 |  | FI | FI | 1998-01-01 |  | Muonio, Olos |  |  |  | 867970.0413 | 7560448.6282 | 369 | 1998
FI180 | 2 | FALSE | 63.1208 | 21.9915 | 87.5 |  | FI | FI |  |  | Mustasaari, Vaasa, Merkkikallio |  |  |  | 852153.7972 | 7018246.0631 | 428 | 0
FI181 | 2 | FALSE | 62.6307 | 21.3798 | 15.75 |  | FI | FI |  |  | Närpiö, Björkliden |  |  |  | 826838.2078 | 6960625.183 | 449 | 0
FI182 | 3 | FALSE | 62.4052 | 21.4842 | 46 |  | FI | FI |  |  | Närpiö, Böle |  |  |  | 834695.5328 | 6936131.2602 | 449 | 0
FI183 | 1 | FALSE | 62.6307 | 21.3798 | 81 |  | FI | FI | 2020-01-01 |  | Närpiö, Hedet |  |  |  | 826838.2078 | 6960625.183 | 449 | 2020
FI184 | 3 | FALSE | 62.5252 | 21.2809 | 35 |  | FI | FI |  |  | Närpiö, Kalax |  |  |  | 822928.2334 | 6948419.8458 | 449 | 0
FI185 | 2 | FALSE | 62.5823 | 21.2984 | 80 |  | FI | FI |  |  | Närpiö, Norrskogen |  |  |  | 823202.4223 | 6954841.1037 | 449 | 0
FI186 | 1 | FALSE | 62.4745 | 21.1355 | 2 |  | FI | FI | 1999-01-01 |  | Närpiö, Öskata |  |  |  | 816007.2707 | 6942063.5531 | 449 | 1999
FI187 | 3 | FALSE | 62.7126 | 21.7139 | 31.5 |  | FI | FI |  |  | Närpiö, Pirttikylä |  |  |  | 842957.6843 | 6971449.8042 | 428 | 0
FI188 | 3 | FALSE | 62.376 | 21.436 | 30 |  | FI | FI |  |  | Närpiö, Pjelax |  |  |  | 832537.5409 | 6932636.3627 | 449 | 0
FI189 | 1 | FALSE | 62.3475 | 21.3914 | 15 |  | FI | FI | 2014-01-01 |  | Närpiö, Svalskulla |  |  |  | 830552.8722 | 6929245.8661 | 449 | 2014
FI190 | 2 | FALSE | 63.9963 | 25.1336 | 27.5 |  | FI | FI |  |  | Nivala, Kukonaho |  |  |  | 994123.1545 | 7136011.3841 | 362 | 0
FI191 | 2 | FALSE | 63.4402 | 22.3002 | 15 |  | FI | FI |  |  | Nykarleby, Kröpuln |  |  |  | 863601.1932 | 7055398.3844 | 428 | 0
FI192 | 3 | FALSE | 60.6493 | 27.4602 | 18 |  | FI | FI |  |  | Oulainen, Hautakangas |  |  |  | 1178520.0491 | 6788416.7086 | 480 | 0
FI193 | 3 | FALSE | 64.3337 | 24.8026 | 115 |  | FI | FI |  |  | Oulainen, Karahka |  |  |  | 972290.8591 | 7170732.7308 | 368 | 0
FI194 | 2 | FALSE | 64.2816 | 24.6914 | 24 |  | FI | FI |  |  | Oulainen, Maaselänkangas |  |  |  | 967852.3127 | 7164161.1584 | 368 | 0
FI195 | 3 | FALSE | 64.2533 | 24.8278 | 0.65 |  | FI | FI |  |  | Oulainen, Ojalan tehdasalue |  |  |  | 974883.2742 | 7162047.2142 | 368 | 0
FI196 | 3 | TRUE | 65.2084 | 24.9912 | 125 |  | FI | FI |  |  | Oulu, Haukipudas - Nimettämänmatala |  |  |  | 965933.922 | 7268685.6911 | 277 | 0
FI197 | 2 | FALSE | 65.2473 | 25.4133 | 15 |  | FI | FI |  |  | Oulu, Ketunmaankangas |  |  |  | 984766.7487 | 7276173.9249 | 277 | 0
FI198 | 1 | FALSE | 65.0086 | 25.1961 | 6 |  | FI | FI | 2008-01-01 |  | Oulu, Riutunkari |  |  |  | 979020.391 | 7248181.0985 | 316 | 2008
FI199 | 1 | FALSE | 65.0088 | 25.3982 | 3.5 |  | FI | FI | 2017-01-01 |  | Oulu, vihreäsaari retrofit |  |  |  | 988446.0729 | 7249762.6796 | 316 | 2017
FI200 | 2 | FALSE | 60.3736 | 22.8157 | 24 |  | FI | FI |  |  | Paimio, Salo, Huso, Pöylä |  |  |  | 930329.9273 | 6718597.5309 | 477 | 0
FI201 | 3 | FALSE | 64.4168 | 27.2938 | 64.5 |  | FI | FI |  |  | Paltamo, Teerivaara |  |  |  | 1089473.0589 | 7200805.9418 | 452 | 0
FI202 | 3 | FALSE | 66.5332 | 24.0399 | 25.5 |  | FI | FI |  |  | Pello, Palovaara |  |  |  | 900565.2209 | 7408413.1696 | 320 | 0
FI203 | 1 | FALSE | 62.5922 | 22.953 | 2 |  | FI | FI | 2014-01-01 |  | Peräseinäjoki |  |  |  | 907691.7018 | 6965326.8357 | 426 | 2014
FI204 | 2 | FALSE | 63.162 | 24.4116 | 29.4 |  | FI | FI |  |  | Perho, Alajoki |  |  |  | 972809.9853 | 7038400.1477 | 398 | 0
FI205 | 1 | FALSE | 63.2127 | 24.4739 | 27 |  | FI | FI | 2016-01-01 |  | Perho, Limakko |  |  |  | 975085.2596 | 7044467.8793 | 398 | 2016
FI206 | 3 | FALSE | 62.3996 | 27.0329 | 65.5 |  | FI | FI |  |  | Pieksämäki, Niinimäki |  |  |  | 1119351.5299 | 6976637.0176 | 429 | 0
FI207 | 2 | FALSE | 63.2916 | 25.6046 | 29.4 |  | FI | FI |  |  | Pihtipudas, Ilosjoki |  |  |  | 1029965.7368 | 7062067.173 | 398 | 0
FI208 | 3 | FALSE | 61.4086 | 21.5978 | 150 |  | FI | FI |  |  | Pori ja Eurajoki, Oosinselkä |  |  |  | 851829.6872 | 6826110.9644 | 448 | 0
FI209 | 3 | FALSE | 61.7032 | 21.6896 | 48 |  | FI | FI |  |  | Pori, Ahlaisten Lammi |  |  |  | 853340.5436 | 6859310.3836 | 448 | 0
FI210 | 1 | FALSE | 61.608 | 21.5147 | 2 |  | FI | FI | 2014-01-01 |  | Pori, Hilskansaari |  |  |  | 845187.8874 | 6847808.7429 | 448 | 2014
FI211 | 3 | FALSE | 61.4581 | 21.6267 | 25 |  | FI | FI |  |  | Pori, Jakkuvärkki |  |  |  | 852810.766 | 6831761.1119 | 448 | 0
FI212 | 1 | FALSE | 61.5983 | 21.5158 | 6.6 |  | FI | FI | 2015-01-01 |  | Pori, Kirrinsanta |  |  |  | 845356.6891 | 6846729.179 | 448 | 2015
FI213 | 1 | FALSE | 61.6349 | 21.6496 | 54 |  | FI | FI | 2013-01-01 |  | Pori, Peittoonkorpi |  |  |  | 852013.4331 | 6851509.123 | 448 | 2013
FI214 | 1 | FALSE | 61.6043 | 21.4532 | 7 |  | FI | FI | 1999-01-01 |  | Pori, Reposaari |  |  |  | 841977.6483 | 6847068.486 | 448 | 1999
FI215 | 1 | FALSE | 61.6359 | 21.3972 | 2 |  | FI | FI | 2002-01-01 |  | Pori, Reposaari |  |  |  | 838673.3112 | 6850284.5483 | 448 | 2002
FI216 | 1 | TRUE | 61.6243 | 21.3527 | 2.3 |  | FI | FI | 2010-01-01 |  | Pori, Tahkoluodon merituulipuisto |  |  |  | 836445.1435 | 6848766.4005 | 448 | 2010
FI217 | 1 | TRUE | 61.608 | 21.2596 | 42 |  | FI | FI | 2017-01-01 |  | Pori, Tahkoluodon merituulipuisto |  |  |  | 831701.5653 | 6846478.4181 | 448 | 2017
FI218 | 3 | TRUE | 61.6672 | 21.2286 | 300 |  | FI | FI |  |  | Pori, Tahkoluodon merituulipuiston laajennus |  |  |  | 829430.8018 | 6852894.5312 | 448 | 0
FI219 | 3 | FALSE | 61.6374 | 21.3956 | 13.5 |  | FI | FI |  |  | Pori, Tahkoluodon satama |  |  |  | 838571.3386 | 6850437.024 | 448 | 0
FI220 | 1 | FALSE | 61.6367 | 21.4032 | 3 |  | FI | FI | 2009-01-01 |  | Pori, Tahkoluoto |  |  |  | 838980.5292 | 6850397.822 | 448 | 2009
FI221 | 2 | FALSE | 66.1669 | 28.1463 | 91 |  | FI | FI |  |  | Posio, Murtotuuli |  |  |  | 1089239.3424 | 7400709.1434 | 364 | 0
FI222 | 1 | FALSE | 66.03 | 28.76 | 23 |  | FI | FI | 2016-01-01 |  | Posio, Saukkovaara |  |  |  | 1119741.2526 | 7391691.2166 | 364 | 2016
FI223 | 3 | FALSE | 65.2669 | 27.6292 | 33 |  | FI | FI |  |  | Pudasjärvi, Tolpanvaara |  |  |  | 1086481.4313 | 7297231.7646 | 456 | 0
FI224 | 3 | FALSE | 61.1024 | 23.0274 | 37.5 |  | FI | FI |  |  | Punkalaidun, Isosuo ja Arkuinsuo |  |  |  | 932013.3462 | 6800753.4362 | 422 | 0
FI225 | 3 | FALSE | 63.7019 | 25.7522 | 32.5 |  | FI | FI |  |  | Pyhäjärvi, Murtomäki |  |  |  | 1029603.6218 | 7108524.9967 | 431 | 0
FI226 | 2 | FALSE | 63.5554 | 26.1037 | 24 |  | FI | FI |  |  | Pyhäjärvi, Vuohtomäki |  |  |  | 1049622.71 | 7095371.5013 | 431 | 0
FI227 | 1 | FALSE | 64.3867 | 24.6264 | 26.4 |  | FI | FI | 2016-01-01 |  | Pyhäjoki , Silovuori |  |  |  | 962956.7531 | 7175289.61 | 368 | 2016
FI228 | 2 | FALSE | 64.3537 | 24.2553 | 100 |  | FI | FI |  |  | Pyhäjoki, Karhunnevankangas |  |  |  | 945743.2069 | 7168982.0986 | 368 | 0
FI229 | 1 | FALSE | 64.363 | 24.0586 | 33 |  | FI | FI | 2015-01-01 |  | Pyhäjoki, mäkikangas |  |  |  | 936177.6338 | 7168636.143 | 368 | 2015
FI230 | 3 | FALSE | 64.4621 | 24.6558 | 37.5 |  | FI | FI |  |  | Pyhäjoki, Maukarinkangas |  |  |  | 963085.1939 | 7183832.2172 | 368 | 0
FI231 | 2 | FALSE | 64.4386 | 24.6495 | 118.5 |  | FI | FI |  |  | Pyhäjoki, Oltava |  |  |  | 963183.1342 | 7181193.0569 | 368 | 0
FI232 | 1 | FALSE | 64.4243 | 24.1474 | 21.8 |  | FI | FI | 2019-01-01 |  | Pyhäjoki, Paltusmäki |  |  |  | 939442.0981 | 7176034.0827 | 368 | 2019
FI233 | 2 | FALSE | 64.4944 | 24.4613 | 54 |  | FI | FI |  |  | Pyhäjoki, Parhalahti Itä |  |  |  | 953275.2226 | 7185989.405 | 368 | 0
FI234 | 3 | TRUE | 64.4705 | 24.4665 | 10 |  | FI | FI |  |  | Pyhäjoki, Parhalahti Itä enlargement |  |  |  | 953919.7744 | 7183389.9173 | 368 | 0
FI235 | 2 | FALSE | 64.4166 | 24.7047 | 46 |  | FI | FI |  |  | Pyhäjoki, Polusjärvi |  |  |  | 966191.8193 | 7179169.9183 | 368 | 0
FI236 | 3 | FALSE | 64.3978 | 24.2269 | 81 |  | FI | FI |  |  | Pyhäjoki, Puskakorvenkallio |  |  |  | 943668.9376 | 7173658.7996 | 368 | 0
FI237 | 3 | FALSE | 60.5182 | 26.7865 | 7.5 |  | FI | FI |  |  | Pyhtää, Heinsuo |  |  |  | 1144741.1512 | 6767157.2961 | 480 | 0
FI238 | 3 | FALSE | 60.5288 | 26.7543 | 15 |  | FI | FI |  |  | Pyhtää, Mustakorpi |  |  |  | 1142780.4292 | 6768010.419 | 479 | 0
FI239 | 3 | TRUE | 61.6672 | 21.2286 | 300 |  | FI | FI |  |  | Raahe ja Pyhäjoki, Ulkonahkiainen |  |  |  | 829430.8018 | 6852894.5312 | 448 | 0
FI240 | 3 | FALSE | 64.5706 | 24.7633 | 21 |  | FI | FI |  |  | Raahe ja Siikajoki, Mastokangas |  |  |  | 966346.7245 | 7196598.5369 | 368 | 0
FI241 | 1 | FALSE | 64.5029 | 24.8573 | 35 |  | FI | FI | 2017-01-01 |  | Raahe, Annankangas |  |  |  | 971979.714 | 7189823.676 | 368 | 2017
FI242 | 3 | FALSE | 64.7069 | 24.7332 | 52.5 |  | FI | FI |  |  | Raahe, Hummastinvaara |  |  |  | 962587.5961 | 7211429.4197 | 368 | 0
FI243 | 2 | FALSE | 64.5713 | 24.555 | 24 |  | FI | FI |  |  | Raahe, Ketunperä |  |  |  | 956448.2705 | 7195156.1647 | 368 | 0
FI244 | 3 | FALSE | 64.5221 | 24.7089 | 24 |  | FI | FI |  |  | Raahe, Kopsa III |  |  |  | 964592.1151 | 7190851.8484 | 368 | 0
FI245 | 1 | FALSE | 64.5341 | 24.7028 | 33 |  | FI | FI | 2014-01-01 |  | Raahe, Kopsa II-vaihe |  |  |  | 964099.0753 | 7192127.9083 | 368 | 2014
FI246 | 1 | FALSE | 64.5426 | 24.7429 | 21 |  | FI | FI | 2013-01-01 |  | Raahe, Kopsa I-vaihe |  |  |  | 965859.5837 | 7193356.7976 | 368 | 2013
FI247 | 1 | FALSE | 64.6335 | 24.3853 | 11.5 |  | FI | FI | 2004-01-01 |  | Raahe, Kuljuniemi |  |  |  | 947359.6169 | 7200815.2376 | 368 | 2004
FI248 | 1 | FALSE | 64.6335 | 24.3853 | 9.2 |  | FI | FI | 2009-01-01 |  | Raahe, Kuljuniemi |  |  |  | 947359.6169 | 7200815.2376 | 368 | 2009
FI249 | 3 | TRUE | 64.5897 | 24.1507 | 175 |  | FI | FI |  |  | Raahe, Maanahkiainen |  |  |  | 936942.978 | 7194339.4866 | 368 | 0
FI250 | 1 | FALSE | 64.4119 | 24.8497 | 33 |  | FI | FI | 2016-01-01 |  | Raahe, Nikkarinkaarto |  |  |  | 973193.5813 | 7179725.5439 | 368 | 2016
FI251 | 3 | FALSE | 64.5886 | 24.4824 | 10 |  | FI | FI |  |  | Raahe, Raahe |  |  |  | 952707.1242 | 7196550.5492 | 368 | 0
FI252 | 1 | FALSE | 64.5166 | 24.428 | 49 |  | FI | FI | 2017-01-01 |  | Raahe, Sarvankangas |  |  |  | 951317.4072 | 7188211.3263 | 368 | 2017
FI253 | 1 | FALSE | 64.6583 | 24.3909 | 6 |  | FI | FI | 2014-01-01 |  | Raahe, satama I |  |  |  | 947216.8666 | 7203601.9934 | 368 | 2014
FI254 | 3 | FALSE | 64.6212 | 24.7219 | 39.5 |  | FI | FI |  |  | Raahe, Yhteinenkangas |  |  |  | 963517.5892 | 7201884.6334 | 368 | 0
FI255 | 3 | FALSE | 62.5986 | 26.9515 | 21 |  | FI | FI |  |  | Rautalampi, Tervalamminvuori |  |  |  | 1111088.8004 | 6997739.7023 | 400 | 0
FI256 | 3 | FALSE | 66.3651 | 25.8281 | 14.75 |  | FI | FI |  |  | Rovaniemi, Kuusiselkä |  |  |  | 982450.1506 | 7402531.9482 | 319 | 0
FI257 | 1 | FALSE | 61.9627 | 24.1644 | 1 |  | FI | FI | 2013-01-01 |  | Ruovesi, Kytövuosi |  |  |  | 979445.3377 | 6903968.4197 | 397 | 2013
FI258 | 2 | FALSE | 62.78 | 25.2 | 25.5 |  | FI | FI |  |  | Saarijärvi, Haapalamminkangas |  |  |  | 1018932.725 | 7002308.2036 | 398 | 0
FI259 | 3 | FALSE | 62.7106 | 25.0946 | 30 |  | FI | FI |  |  | Saarijärvi, Riekko |  |  |  | 1014815.0447 | 6993792.8705 | 427 | 0
FI260 | 2 | FALSE | 62.6646 | 24.9193 | 13.5 |  | FI | FI |  |  | Saarijärvi, Soidinmäki and enlargement |  |  |  | 1006719.2394 | 6987321.2556 | 427 | 0
FI261 | 3 | FALSE | 61.1574 | 22.4392 | 14.5 |  | FI | FI |  |  | Säkylä, Korpilevonmäki |  |  |  | 899760.3266 | 6803098.6549 | 422 | 0
FI262 | 3 | FALSE | 66.8783 | 27.8816 | 65 |  | FI | FI |  |  | Salla, Kemijärvi, Nuolivaara |  |  |  | 1061167.339 | 7476151.2451 | 365 | 0
FI263 | 3 | FALSE | 66.6436 | 28.2761 | 16 |  | FI | FI |  |  | Salla, Portti |  |  |  | 1083709.1011 | 7454103.587 | 364 | 0
FI264 | 1 | FALSE | 60.4611 | 23.0482 | 15 |  | FI | FI | 2014-01-01 |  | Salo, Märynummi |  |  |  | 941900.4537 | 6729831.103 | 477 | 2014
FI265 | 1 | FALSE | 60.3694 | 22.9457 | 1 |  | FI | FI | 2013-01-01 |  | Salo, Naapala |  |  |  | 937521.4745 | 6718983.8441 | 477 | 2013
FI266 | 3 | FALSE | 60.1219 | 23.1913 | 15 |  | FI | FI |  |  | Salo, Näsenkartano |  |  |  | 954424.6538 | 6693222.7974 | 477 | 0
FI267 | 1 | FALSE | 61.303 | 22.7003 | 0.2 |  | FI | FI | 2005-01-01 |  | Sastamala, Marjamäenvuori |  |  |  | 911830.9846 | 6820868.298 | 422 | 2005
FI268 | 2 | FALSE | 61.5417 | 22.8039 | 13.5 |  | FI | FI |  |  | Sastamala, Suodenniemi |  |  |  | 914172.8641 | 6847980.1538 | 424 | 0
FI269 | 1 | FALSE | 60.3044 | 22.6773 | 1 |  | FI | FI | 2013-01-01 |  | Sauvo, Raitniemi |  |  |  | 923631.6272 | 6710026.5639 | 477 | 2013
FI270 | 1 | FALSE | 62.5883 | 23.0771 | 8 |  | FI | FI | 2015-01-01 |  | Seinäjoki, Kankaanpäänmäki |  |  |  | 914081.6934 | 6965689.0575 | 426 | 2015
FI271 | 2 | FALSE | 63.8926 | 24.7506 | 29.4 |  | FI | FI |  |  | Sievi, Jakoistenkallio /Jokikylä |  |  |  | 977329.3587 | 7121637.4391 | 362 | 0
FI272 | 2 | FALSE | 63.8682 | 24.3962 | 27.5 |  | FI | FI |  |  | Sievi, Puutikankangas |  |  |  | 960483.2801 | 7116329.0025 | 362 | 0
FI273 | 2 | FALSE | 63.8732 | 24.4925 | 6 |  | FI | FI |  |  | Sievi, Tuppuraneva |  |  |  | 965092.0171 | 7117579.8505 | 362 | 0
FI274 | 1 | FALSE | 61.858 | 21.7042 | 26.4 |  | FI | FI | 2015-01-01 |  | Siikainen, Jäneskeidas |  |  |  | 852336.1608 | 6876564.8075 | 448 | 2015
FI275 | 2 | FALSE | 64.8018 | 24.8531 | 107.5 |  | FI | FI |  |  | Siikajoki, Isoneva |  |  |  | 966604.6319 | 7222787.9238 | 368 | 0
FI276 | 3 | FALSE | 64.7402 | 24.8581 | 27 |  | FI | FI |  |  | Siikajoki, Isoneva II |  |  |  | 967906.7621 | 7216027.2167 | 368 | 0
FI277 | 3 | FALSE | 64.7008 | 24.81 | 112 |  | FI | FI |  |  | Siikajoki, Kangastuuli |  |  |  | 966316.1582 | 7211321.2965 | 368 | 0
FI278 | 3 | FALSE | 64.6832 | 24.8025 | 20 |  | FI | FI |  |  | Siikajoki, Kangastuuli II |  |  |  | 966270.2674 | 7209321.5982 | 368 | 0
FI279 | 2 | FALSE | 64.713 | 24.8245 | 64 |  | FI | FI |  |  | Siikajoki, Karhukangas |  |  |  | 966792.3508 | 7212780.1432 | 368 | 0
FI280 | 2 | FALSE | 64.6862 | 25.1656 | 24 |  | FI | FI |  |  | Siikajoki, Navettakangas |  |  |  | 983369.2758 | 7212384.1713 | 368 | 0
FI281 | 1 | FALSE | 64.7841 | 24.9043 | 24.3 |  | FI | FI | 2016-01-01 |  | Siikajoki, Vartinoja I |  |  |  | 969320.484 | 7221213.5735 | 368 | 2016
FI282 | 3 | FALSE | 65.7072 | 25.0189 | 133.5 |  | FI | FI |  |  | Simo Leipiö III |  |  |  | 958373.1827 | 7323931.4756 | 275 | 0
FI283 | 1 | FALSE | 65.6461 | 25.1511 | 34.5 |  | FI | FI | 2016-01-01 |  | Simo, Halmekangas |  |  |  | 965479.2608 | 7318158.2538 | 275 | 2016
FI284 | 1 | FALSE | 65.6721 | 25.0137 | 18 |  | FI | FI | 2014-01-01 |  | Simo, Leipiö |  |  |  | 958763.0772 | 7320020.6921 | 275 | 2014
FI285 | 1 | FALSE | 65.6745 | 25.0142 | 45 |  | FI | FI | 2016-01-01 |  | Simo, Leipiö II |  |  |  | 958740.0646 | 7320281.4972 | 275 | 2016
FI286 | 1 | FALSE | 65.6132 | 25.0919 | 10 |  | FI | FI | 2017-01-01 |  | Simo, Onkalo II |  |  |  | 963373.7227 | 7314097.5119 | 315 | 2017
FI287 | 1 | FALSE | 65.6131 | 25.1023 | 9 |  | FI | FI | 2012-01-01 |  | Simo, Onkalonperä |  |  |  | 963849.6339 | 7314156.8117 | 315 | 2012
FI288 | 1 | FALSE | 65.6582 | 25.0068 | 9 |  | FI | FI | 2011-01-01 |  | Simo, Putaankangas |  |  |  | 958695.0854 | 7318436.1978 | 275 | 2011
FI289 | 3 | FALSE | 65.6819 | 24.8723 | 121.5 |  | FI | FI |  |  | Simo, Tikkala - Seipimäki |  |  |  | 952156.4417 | 7320071.675 | 315 | 0
FI290 | 1 | FALSE | 67.3546 | 26.2262 | 27 |  | FI | FI | 2014-01-01 |  | Sodankylä, Joukhaisselkä-Tuore Kulvakkoselkä |  |  |  | 980172.0001 | 7514507.2968 | 405 | 2014
FI291 | 3 | FALSE | 62.6942 | 24.2356 | 11 |  | FI | FI |  |  | Soini, Isokangas |  |  |  | 971501.9391 | 6985387.8187 | 398 | 0
FI292 | 2 | FALSE | 62.7292 | 24.4296 | 25.5 |  | FI | FI |  |  | Soini, Konttisuo |  |  |  | 980782.1822 | 6990700.0534 | 398 | 0
FI293 | 3 | FALSE | 62.9573 | 24.3011 | 50 |  | FI | FI |  |  | Soini, Korkeamaa |  |  |  | 970589.6858 | 7014959.1587 | 398 | 0
FI294 | 3 | FALSE | 62.8515 | 24.1956 | 11 |  | FI | FI |  |  | Soini, Loukkusaari |  |  |  | 966967.5687 | 7002492.734 | 398 | 0
FI295 | 3 | FALSE | 62.9587 | 24.3079 | 48 |  | FI | FI |  |  | Soini, Pesola |  |  |  | 970912.7869 | 7015167.758 | 398 | 0
FI296 | 2 | FALSE | 60.6493 | 23.5254 | 14 |  | FI | FI |  |  | Somero, Palmanharju |  |  |  | 965282.2119 | 6753981.3507 | 445 | 0
FI297 | 1 | FALSE | 60.1152 | 20.6717 | 1 |  | FI | FI | 2005-01-01 |  | Sottunga, Kasberget |  |  |  | 814991.5409 | 6677779.1954 | 463 | 2005
FI298 | 1 | FALSE | 65.6759 | 24.5801 | 2 |  | FI | FI | 2012-01-01 |  | Sumi, Kemi |  |  |  | 938960.8684 | 7317326.4567 | 315 | 2012
FI299 | 1 | FALSE | 64.7095 | 28.704 | 90 |  | FI | FI | 2017-01-01 |  | Suomussalmi, Hyrynsalmi, Kivivaara-Peuravaara |  |  |  | 1149257.5581 | 7246744.3859 | 467 | 2017
FI300 | 3 | FALSE | 61.5035 | 25.6828 | 21 |  | FI | FI |  |  | Sysmä, Rekolanvuori |  |  |  | 1066812.5904 | 6865504.9091 | 451 | 0
FI301 | 3 | FALSE | 60.7036 | 23.6505 | 16 |  | FI | FI |  |  | Tammela, Forssa, Kiimassuo |  |  |  | 971281.8473 | 6760892.3271 | 445 | 0
FI302 | 3 | FALSE | 65.9834 | 25.2479 | 28 |  | FI | FI |  |  | Tervola, Hevosselkä |  |  |  | 963753.0822 | 7356082.1166 | 370 | 0
FI303 | 3 | FALSE | 66.1366 | 24.748 | 9 |  | FI | FI |  |  | Tervola, Löylyvaara |  |  |  | 938628.9886 | 7369372.9222 | 320 | 0
FI304 | 1 | FALSE | 66.1418 | 24.8957 | 30 |  | FI | FI | 2013-01-01 |  | Tervola, Varevaara |  |  |  | 945138.6878 | 7370984.4733 | 320 | 2013
FI305 | 1 | FALSE | 62.5168 | 21.6815 | 6.4 |  | FI | FI | 2017-01-01 |  | Teuva, Paskoonharju |  |  |  | 843569.7075 | 6949549.4207 | 449 | 2017
FI306 | 2 | FALSE | 62.5168 | 21.6815 | 110 |  | FI | FI |  |  | Teuva, Paskoonharju |  |  |  | 843569.7075 | 6949549.4207 | 449 | 0
FI307 | 1 | FALSE | 62.4533 | 21.6602 | 2.5 |  | FI | FI | 2013-01-01 |  | Teuva, Pettumäki |  |  |  | 843207.6608 | 6942393.6546 | 449 | 2013
FI308 | 3 | FALSE | 62.4521 | 21.9002 | 15 |  | FI | FI |  |  | Teuva, Ristiharjunkalliot |  |  |  | 855552.9073 | 6943564.6509 | 449 | 0
FI309 | 2 | FALSE | 62.5168 | 21.6815 | 25 |  | FI | FI |  |  | Teuva, Saunamaa |  |  |  | 843569.7075 | 6949549.4207 | 449 | 0
FI310 | 3 | FALSE | 63.7643 | 24.0944 | 37.5 |  | FI | FI |  |  | Toholampi, Länsi |  |  |  | 947418.1836 | 7102691.7046 | 450 | 0
FI311 | 3 | FALSE | 63.6848 | 24.4871 | 61.5 |  | FI | FI |  |  | Toholampi-Lestijärvi |  |  |  | 967947.8759 | 7096729.1229 | 362 | 0
FI312 | 1 | FALSE | 66.1322 | 24.0477 | 36 |  | FI | FI | 2015-01-01 |  | Tornio, Kitkiäisvaara |  |  |  | 907372.352 | 7364139.7076 | 275 | 2015
FI313 | 3 | TRUE | 65.734 | 24.2276 | 35 |  | FI | FI |  |  | Tornio, Röyttä, Merituulivoimahanke Kiiri |  |  |  | 921951.3284 | 7321329.5629 | 315 | 0
FI314 | 1 | FALSE | 65.7506 | 24.1701 | 29 |  | FI | FI | 2010-01-01 |  | Tornio, Röyttä, Puuska |  |  |  | 919066.8591 | 7322770.1084 | 315 | 2010
FI315 | 1 | FALSE | 65.7606 | 24.1524 | 17 |  | FI | FI | 2015-01-01 |  | Tornio, Röyttä, Puuska II |  |  |  | 918099.7522 | 7323760.2815 | 315 | 2015
FI316 | 1 | FALSE | 62.6084 | 23.7876 | 1 |  | FI | FI | 2009-01-01 |  | Töysä, Riihontie |  |  |  | 950044.1883 | 6972690.5101 | 398 | 2009
FI317 | 3 | FALSE | 64.8233 | 26.6631 | 72 |  | FI | FI |  |  | Utajärvi, Maaselkä, Hepoharju |  |  |  | 1051169.0049 | 7239773.7946 | 456 | 0
FI318 | 3 | FALSE | 64.8969 | 27.3162 | 94.5 |  | FI | FI |  |  | Utajärvi, Pahkavaara |  |  |  | 1080138.2168 | 7253727.3857 | 456 | 0
FI319 | 1 | FALSE | 63.313 | 22.6071 | 7 |  | FI | FI | 2017-01-01 |  | Uusikaarlepyy, Jeppo |  |  |  | 880515.9488 | 7043075.0418 | 428 | 2017
FI320 | 3 | FALSE | 63.313 | 22.6071 | 45 |  | FI | FI |  |  | Uusikaarlepyy, Storbötet 2 |  |  |  | 880515.9488 | 7043075.0418 | 428 | 0
FI321 | 2 | FALSE | 63.3453 | 22.4398 | 61.5 |  | FI | FI |  |  | Uusikaarlepyy, Vöyri, Sandbacka |  |  |  | 871759.5947 | 7045671.8421 | 428 | 0
FI322 | 1 | FALSE | 60.6841 | 21.4077 | 9 |  | FI | FI | 2018-01-01 |  | Uusikaupunki, Muntila |  |  |  | 849620.6769 | 6744677.7877 | 464 | 2018
FI323 | 2 | FALSE | 64.28 | 26.7589 | 103.5 |  | FI | FI |  |  | Vaala, Metsälamminkangas |  |  |  | 1066883.3451 | 7180880.6 | 366 | 0
FI324 | 3 | FALSE | 64.3807 | 26.5792 | 27.5 |  | FI | FI |  |  | Vaala, Naulakangas |  |  |  | 1056250.0877 | 7190358.7907 | 452 | 0
FI325 | 3 | FALSE | 64.5703 | 27.3286 | 377 |  | FI | FI |  |  | Vaala, Pitkäsuo |  |  |  | 1087802.0527 | 7217987.5556 | 452 | 0
FI326 | 1 | FALSE | 63.0564 | 21.5519 | 3.6 |  | FI | FI | 2012-01-01 |  | Vaasa, Sundom |  |  |  | 830802.1766 | 7008761.1156 | 428 | 2012
FI327 | 1 | FALSE | 63.0394 | 21.9885 | 53 |  | FI | FI | 2015-01-01 |  | Vähäkyrö, Torkkola |  |  |  | 852988.3828 | 7009200.3642 | 428 | 2015
FI328 | 1 | FALSE | 61.0569 | 22.6334 | 1 |  | FI | FI | 2013-01-01 |  | Huittinen, Vampula |  |  |  | 911467.1815 | 6793163.3275 | 422 | 2013
FI329 | 1 | FALSE | 60.2261 | 20.3967 | 1 |  | FI | FI | 1998-01-01 |  | Vårdö, Listersby |  |  |  | 798735.1735 | 6688811.5522 | 464 | 1998
FI330 | 2 | FALSE | 63.0075 | 26.3073 | 18 |  | FI | FI |  |  | Vesanto, Honkamäen tuulivoimahanke (Oinaskylä) |  |  |  | 1070400.32 | 7036804.5235 | 402 | 0
FI331 | 3 | FALSE | 63.3428 | 24.0821 | 15 |  | FI | FI |  |  | Veteli, Löytöneva |  |  |  | 953484.5467 | 7056000.4893 | 398 | 0
FI332 | 2 | FALSE | 63.184 | 22.2351 | 5.5 |  | FI | FI |  |  | Vöyri, Lålax |  |  |  | 863594.1886 | 7026615.5179 | 428 | 0
FI333 | 2 | FALSE | 63.1904 | 22.1578 | 7 |  | FI | FI |  |  | Vöyri, Lotlax |  |  |  | 859638.3803 | 7026895.2223 | 428 | 0
FI334 | 1 | FALSE | 63.3303 | 22.4903 | 3 |  | FI | FI | 2016-01-01 |  | Vöyri, Pensala |  |  |  | 874470.3972 | 7044307.0199 | 428 | 2016
FI335 | 2 | FALSE | 63.3013 | 22.4667 | 15 |  | FI | FI |  |  | Vöyri, Storbacken |  |  |  | 873668.0432 | 7040959.4495 | 428 | 0
FI336 | 2 | FALSE | 63.313 | 22.6071 | 10.5 |  | FI | FI |  |  | Vöyri, Storbötet 1 |  |  |  | 880515.9488 | 7043075.0418 | 428 | 0
FI337 | 3 | FALSE | 66.2901 | 23.7774 | 52.5 |  | FI | FI |  |  | Ylitornio, Reväsvaara |  |  |  | 892802.6719 | 7379863.4499 | 275 | 0
FI338 | 3 | FALSE | 65.0296 | 24.85 | 22.5 |  | FI | FI |  |  | Ylivieska, Hirvineva |  |  |  | 962501.7601 | 7247915.8927 | 316 | 0
FI339 | 1 | FALSE | 63.998 | 24.5216 | 23 |  | FI | FI | 2015-01-01 |  | Ylivieska, Pajukoski |  |  |  | 964430.2112 | 7131590.8536 | 362 | 2015
FI340 | 1 | FALSE | 63.9974 | 24.5247 | 6.6 |  | FI | FI | 2015-01-01 |  | Ylivieska, Pajukoski |  |  |  | 964588.2892 | 7131545.7642 | 362 | 2015
FI341 | 3 | FALSE | 63.9742 | 24.5392 | 75 |  | FI | FI |  |  | Ylivieska, Pajukoski II |  |  |  | 965682.1633 | 7129081.4884 | 362 | 0
FI342 | 3 | FALSE | 64.1133 | 24.8087 | 27.5 |  | FI | FI |  |  | Ylivieska, Tuomiperä |  |  |  | 976369.6281 | 7146450.3606 | 362 | 0
FI343 | 2 | FALSE | 60.8807 | 23.3126 | 18 |  | FI | FI |  |  | Ypyjä, Humppila, Tyrinselkä II |  |  |  | 950439.9141 | 6778119.5197 | 445 | 0
FI344 | 2 | FALSE | 60.1629 | 19.5735 | 24 |  | FI | FI |  |  | Eckerö, Långstenarna |  |  |  | 753706.2984 | 6678348.588 | 446 | 0
FI345 | 3 | FALSE | 60.2173 | 20.7523 | 50 |  | FI | FI |  |  | Kumlinge, Östra Skärgården |  |  |  | 818471.0229 | 6689499.51 | 463 | 0

## link
index | name | area0 | area1 | uc | bus0 | bus1 | lat | lon | x | y | source | info
1145 | Nord Balt | LT | SE4 | 0 | 5458 | 255 | [55.733269332582, 55.723243, 55.916891, 56.140194, 56.6288541301236] | [21.1056655071829, 20.938568, 18.954163, 16.339417, 15.5940074282478] | [883149.19976232 872773.09267541 747068.49469791 583230.98840423 536442.88345162] | [6193291.46496167 6191264.83804219 6203895.44987513 6222490.90015138 6276230.69534538] | Pypsa 2019-09-04 | {}
1351 | SwePol | PL | SE4 | 0 | 5478 | 292 | [54.5332583167855, 55.092515, 56.1736464354968] | [16.8624085914029, 16.276245, 14.8455437772302] | [620507.56094765 581449.24565703 490410.14448289] | [6044450.27069307 6105830.44223166 6225416.97685075] | Pypsa 2019-09-04 | {}
11531 | Kontek | DK2 | DE | 0 | 300 | 5545 | [54.1240799077707, 54.258807, 54.591163, 54.789601, 55.42174771352] | [12.282625933572, 12.236023, 12.12204, 12.084961, 11.9682779385156] | [322428.30618569 319970.376522 314059.6133654 312581.81922011 308136.53980903] | [6000740.08538546 6015842.96629243 6053105.46426855 6075275.59585417 6145905.73329516] | Pypsa 2019-09-04 | {}
11552 | Storebaelt | DK2 | DK1 | 0 | 347 | 5635 | [55.3636126530334, 55.405629, 55.505305, 55.5285221082132] | [10.5816107207897, 10.736389, 11.105804, 11.1919179924827] | [220022.14416801 230109.96143057 254102.24471071 259678.62710618] | [6144144.47669821 6148203.55465841 6157915.14336692 6160195.36544583] | Pypsa 2019-09-04 | {}
542 | Baltic Cable 400 kV | SE4 | DE | 0 | 257 | 5688 | [55.5439275254951, 55.154551, 54.979978, 54.701614, 54.576042, 54.414934, 54.214664, 53.9788261933668] | [13.1752444441821, 13.002319, 12.878723, 12.599945, 12.428284, 12.150879, 11.598816, 10.8246766893163] | [384864.42308237 372711.88125738 364248.03380278 345349.77718432 333779.35496788 315128.14833657 278243.67379008 226245.3199843 ] | [6156833.82356815 6113811.36941399 6094621.80525646 6064232.36443731 6050656.16023077 6033428.44617008 6012747.71422463 5989239.4415527 ] | Pypsa 2019-09-04 | {}
9490 | NorNed - 450 kV | NL | NO2 | 0 | 6772 | 135 | [53.3751661185552, 53.379233, 53.441446, 53.645452, 58.129396, 58.2646181670361] | [6.92780881479011, 6.86782799999999, 6.70028700000001, 6.25534099999999, 6.43798799999999, 6.90176983363655] | [-36504.28546536 -40431.23461275 -50734.46312418 -77394.74252232 -3431.71597699 25566.54242444] | [5944423.54238392 5945329.22598117 5953516.70767551 5979679.56209782 6475153.86470642 6486761.05641881] | Pypsa 2019-09-04 | {}
4329 | North Sea Link 500 kV | GB | NO2 | 2021 | 5847 | 43 | [55.2213735821133, 59.234284, 59.321981, 59.447868, 59.510636, 59.537799, 59.5419712989793] | [-1.55699956501686, 5.648346, 5.898285, 6.19766199999999, 6.24847399999999, 6.374817, 6.7726227557604] | [-547994.33307464 -32483.2980884 -16973.76493717 1822.04759912 5608.48011347 13112.40401911 35548.20057949] | [6245245.47764003 6603606.63585942 6611334.36604621 6622977.56562962 6629546.57975057 6631618.28270301 6629223.10925282] | Pypsa 2019-09-04 | {}
2376 | Gotland | SE3 | SE3 | 0 | 497 | 218 | [57.5703946551429, 57.671114, 57.6916306998678] | [18.2286220235428, 16.901093, 16.6818075469884] | [693078.0773177 613391.64213345 600257.29896092] | [6385476.0370809 6393685.0341948 6395623.05830744] | Pypsa 2019-09-04 | {}
238 | Konti-Skan | SE3 | DK1 | 0 | 111 | 6148 | [57.5615050628108, 57.555629, 57.230016, 57.192832, 57.20771, 57.1311135868958] | [12.0227169523258, 11.867981, 10.972595, 10.739136, 10.568848, 10.2163284758357] | [321903.08540185 312620.62802454 256938.02864064 242599.83498051 232428.76021606 210563.21669193] | [6383799.50374761 6383562.46636865 6350178.4474186 6346901.66425017 6349212.39136019 6342138.82744675] | Pypsa 2019-09-04 | {}
239 | Konti-Skan | SE3 | DK1 | 0 | 111 | 6148 | [57.561389036366, 57.197296, 57.15263, 57.16678, 57.122823, 57.1309990744838] | [12.0227886546349, 11.002808, 10.741882, 10.578461, 10.368347, 10.2163568157015] | [321906.80625497 258546.45313308 242485.91934637 232713.02127907 219690.01132872 210564.03505888] | [6383786.4062715 6346432.28384347 6342421.16814189 6344623.98617544 6340581.57078355 6342125.97808537] | Pypsa 2019-09-04 | {}
11565 | Sydvästlänken | SE3 | SE4 | 2020 | 184 | 221 | [55.9094430311017, 57.217378, 57.73935, 57.7984831392593] | [13.5777773379359, 13.8414, 14.544525, 14.6252853862955] | [411095.17331536 430030.35963351 472882.00452772 477726.69051839] | [6196914.79203051 6342178.64743707 6399782.93557218 6406336.65144138] | Pypsa 2019-09-04 | {}
381 | Store-Belt2 | DK1 | NO2 | 0 | 6174 | 75 | [56.516561214303, 56.648677, 56.875247, 57.197296, 58.084411, 58.2081282356103] | [9.56074750224265, 9.503174, 9.54162600000001, 9.28070100000001, 8.26583900000001, 8.16165102185036] | [165501.41324048 163144.12348627 167509.67116183 154642.91883326 103290.68194893 98564.44125768] | [6276832.44597977 6291793.58179375 6316778.94571183 6353855.80173631 6457932.56929518 6472281.66438961] | Pypsa 2019-09-04 | {}
237 | Store-Belt1 | DK1 | NO2 | 0 | 6174 | 75 | [58.2081095131397, 58.10691, 57.171992, 56.875247, 56.630553, 56.5165206568655] | [8.16142767013484, 8.143616, 9.20654300000001, 9.456482, 9.40979000000001, 9.56058836853872] | [ 98551.14584713 96360.55982193 149931.54435282 162329.73069043 157263.9290806 165491.28064647] | [6472280.92017382 6461156.26221596 6351423.86314514 6317196.73290422 6290243.40792582 6276828.71595221] | Pypsa 2019-09-04 | {}
11384 | Skagerak | NO2 | DK1 | 0 | 75 | 6837 | [58.208172610895, 58.167081, 58.088041, 57.13922, 57.0799786848463] | [8.16116080079384, 8.08731100000001, 8.072205, 9.14749099999999, 9.19793538195845] | [ 98536.22687686 93740.56384608 91949.63685279 146054.97266912 148539.88880864] | [6472289.51641415 6468172.78072626 6459492.81773343 6348088.95810825 6341247.14531215] | Pypsa 2019-09-04 | {}
512 | Estlink 2 | EE | FI | 0 | 6305 | 478 | [60.4394217640119, 60.360243, 60.272515, 59.612907, 59.4850675077606] | [25.6423319845153, 25.745087, 25.63385, 26.423492, 26.4783287364851] | [1083973.53287582 1091019.38322471 1086517.30317166 1142499.66660529 1148030.67450611] | [6747728.2122908 6739910.70079604 6729229.24230889 6663832.52895225 6650272.90618177] | Pypsa 2019-09-04 | {}
499 | 150 k (Estlink) | FI | EE | 0 | 476 | 6299 | [60.1665726116419, 59.4425062066935] | [24.6573571811312, 24.3869848188688] | [1034665.23885596 1031210.51485191] | [6709189.38249936 6626926.51195185] | Pypsa 2019-09-04 | {}
432 | Fenno-Skan 1 400 kV | FI | SE3 | 0 | 464 | 322 | [60.5323398461219, 60.911744, 60.9137429883019] | [18.0207632210302, 21.590881, 21.8142796551472] | [665737.30801263 857045.24749842 869094.3800451 ] | [6714504.19330933 6770932.05633111 6772393.6622648 ] | Pypsa 2019-09-04 | {}
500 | Fenno-Skan 2 (500kV) | FI | SE3 | 0 | 464 | 282 | [60.5503864910584, 60.503906, 60.483615, 60.866981, 60.9136388093372] | [17.0593630437863, 17.171631, 18.009338, 21.647186, 21.8143401168721] | [612940.64329026 619267.05613821 665358.89937741 860594.04450769 869098.85395517] | [6714476.76064483 6709499.83952424 6709052.52578931 6766272.55251846 6772382.4431004 ] | Pypsa 2019-09-04 | {}
433 | ÅL-Link (80 kV) | FI | FI | 0 | 498 | 499 | [60.436843028645, 60.1299344803413] | [22.3045590749066, 19.8486089250935] | [901487.4163054 769220.78939485] | [6722368.71387845 6675768.72619535] | Pypsa 2019-09-04 | {}
9999 | NordLink | NO2 | DE | 2020 | 100 | 5732 | [58.7, 55, 53.9] | [6.82, 7.6, 9.3] | [ 26703.34376943 27085.31739286 125662.00194296] | [6535592.03630662 6119865.86269639 5987461.82277751] | Wiki | {}
9998 | FiRus | RU | FI | 0 | 6282 | 453 | [60.77, 60.89] | [29, 27.92] | [1258648.77426551 1198040.43201189] | [6818652.80239616 6819729.14475718] | Wiki | {}
1328 | NO-RU | NO4 | RU | 0 | 489 | 6825 | [69.5197659037814, 69.682236152263] | [30.3618854961022, 30.1205975038978] | [1094400.04873005, 1080765.43901409] | [7787528.1372227, 7802824.04243818] | Pypsa 2019-09-04 | The 132kV line between NO4-Ru is modelled as a link

## NO
name | x | y | load | country | bidz | code
Aremark | 311420 | 6568239 | 17.6 | NO | NO | 118
Askim | 283898 | 6612000 | 244 | NO | NO | 124
Borge | 274664 | 6569087 | 0 | NO | NO | 0
Eidsberg | 294709 | 6604466 | 163.3 | NO | NO | 125
Fredrikstad | 268777 | 6572277 | 1148.7 | NO | NO | 106
Halden | 299137 | 6554688 | 1704.6 | NO | NO | 101
Hobøl | 270549 | 6613360 | 48.9 | NO | NO | 138
Hvaler | 269534 | 6554374 | 64.3 | NO | NO | 111
Kraakeroey | 267014 | 6565978 | 0 | NO | NO | 0
Marker | 310276 | 6598748 | 43.6 | NO | NO | 119
Moss | 256007 | 6598352 | 735.6 | NO | NO | 104
Onsoey | 261834 | 6573827 | 0 | NO | NO | 0
Rømskog | 320372 | 6623729 | 9.5 | NO | NO | 121
Råde | 264469 | 6585492 | 114.4 | NO | NO | 135
Rakkestad | 296144 | 6586354 | 108.1 | NO | NO | 128
Rolvsoey | 270271 | 6577823 | 0 | NO | NO | 0
Rygge | 256449 | 6589675 | 275.4 | NO | NO | 136
Sarpsborg | 280967 | 6578034 | 1421.1 | NO | NO | 105
Skiptvet | 281741 | 6599356 | 36.1 | NO | NO | 127
Spydeberg | 279026 | 6614484 | 65.7 | NO | NO | 123
Trøgstad | 293211 | 6619289 | 62.3 | NO | NO | 122
Våler | 269315 | 6597876 | 75 | NO | NO | 0
Ås | 262565 | 6622725 | 246.5 | NO | NO | 214
Asker | 243412 | 6642027 | 819.1 | NO | NO | 220
Aurskog-Høland | 307869 | 6638443 | 189.6 | NO | NO | 221
Bærum | 248260 | 6653495 | 1571.6 | NO | NO | 219
Eidsvoll | 292109 | 6700892 | 244.7 | NO | NO | 237
Enebakk | 280921 | 6631497 | 102.7 | NO | NO | 229
Fet | 288193 | 6643309 | 120.4 | NO | NO | 227
Frogn | 256138 | 6626243 | 179.9 | NO | NO | 215
Gjerdrum | 278046 | 6667407 | 61.2 | NO | NO | 234
Hurdal | 277177 | 6706093 | 38.8 | NO | NO | 239
Lørenskog | 274362 | 6646031 | 494.4 | NO | NO | 230
Nannestad | 276121 | 6684312 | 106.9 | NO | NO | 238
Nesodden | 301045 | 6669031 | 199 | NO | NO | 216
Nittedal | 269170 | 6667963 | 290.9 | NO | NO | 233
Oppegård | 263535 | 6635776 | 278.2 | NO | NO | 217
Rælingen | 280393 | 6644246 | 162.1 | NO | NO | 228
Sørum | 291168 | 6656663 | 172.4 | NO | NO | 226
Skedsmo | 278709 | 6656230 | 879.4 | NO | NO | 231
Ski | 269598 | 6628358 | 395.5 | NO | NO | 213
Ullensaker | 288745 | 6674303 | 596.8 | NO | NO | 235
Vestby | 259068 | 6610955 | 195.7 | NO | NO | 211
Åmli | 115671 | 6537253 | 49 | NO | NO | 929
Arendal | 136848 | 6500340 | 626.7 | NO | NO | 906
Birkenes | 102904 | 6500032 | 81.4 | NO | NO | 928
Bygland | 77427 | 6550686 | 24 | NO | NO | 938
Bykle | 58565 | 6615114 | 50.4 | NO | NO | 941
Evje og Hornnes | 78252 | 6516752 | 54.3 | NO | NO | 937
Froland | 117846 | 6514195 | 49.2 | NO | NO | 919
Gjerstad | 153246 | 6543153 | 34.5 | NO | NO | 911
Grimstad | 119602 | 6488783 | 271.5 | NO | NO | 904
Iveland | 88481 | 6499221 | 16.2 | NO | NO | 935
Lillesand | 106774 | 6474477 | 306.2 | NO | NO | 926
Risør | 161975 | 6525760 | 92.1 | NO | NO | 901
Tvedestrand | 148900 | 6515131 | 86.3 | NO | NO | 914
Valle | 67911 | 6583277 | 21.9 | NO | NO | 940
Vegårshei | 143073 | 6529872 | 20.5 | NO | NO | 912
Øvre Eiker | 210366 | 6635082 | 298.4 | NO | NO | 624
Ål | 139718 | 6748729 | 106.4 | NO | NO | 619
Drammen | 227949 | 6629381 | 1015.4 | NO | NO | 602
Flå | 197417 | 6710323 | 20.8 | NO | NO | 615
Flesberg | 191373 | 6647407 | 45 | NO | NO | 631
Gol | 173124 | 6749550 | 111.6 | NO | NO | 617
Hemsedal | 145991 | 6770591 | 90.2 | NO | NO | 618
Hole | 237530 | 6665667 | 36.5 | NO | NO | 612
Hol | 117316 | 6735300 | 203.9 | NO | NO | 620
Hurum | 246922 | 6615569 | 367.7 | NO | NO | 628
Kongsberg | 199002 | 6616445 | 394.1 | NO | NO | 604
Krødsherad | 204450 | 6685386 | 55.8 | NO | NO | 622
Lier | 232972 | 6645847 | 450.3 | NO | NO | 626
Modum | 218795 | 6660193 | 182.3 | NO | NO | 623
Nedre Eiker | 221210 | 6634960 | 256.9 | NO | NO | 625
Nes | 175037 | 6727384 | 93.2 | NO | NO | 616
Nore og Uvdal | 137870 | 6700359 | 53.1 | NO | NO | 633
Røyken | 242902 | 6630728 | 207.4 | NO | NO | 627
Ringerike | 228523 | 6694306 | 1218.4 | NO | NO | 605
Rollag | 177454 | 6666775 | 35.4 | NO | NO | 632
Sigdal | 192104 | 6679204 | 66.8 | NO | NO | 621
Alta | 813583 | 7785577 | 365.3 | NO | NO | 2012
Båtsfjord | 1051719 | 7889452 | 47.6 | NO | NO | 2028
Berlevåg | 1014488 | 7901492 | 21.8 | NO | NO | 2024
Gamvik | 970564 | 7904625 | 20.4 | NO | NO | 2023
Hammerfest | 807194 | 7855795 | 1513.5 | NO | NO | 2004
Hasvik | 776857 | 7844883 | 22.2 | NO | NO | 2015
Karasjok | 896213 | 7732913 | 44.7 | NO | NO | 2021
Kautokeino | 839097 | 7692841 | 45.4 | NO | NO | 2011
Kvalsund | 842092 | 7838370 | 28.4 | NO | NO | 2017
Lebesby | 936158 | 7861671 | 34.6 | NO | NO | 2022
Loppa | 762053 | 7804260 | 22.9 | NO | NO | 2014
Måsøy | 856933 | 7887885 | 27.8 | NO | NO | 2018
Nesseby | 1018517 | 7839965 | 14.7 | NO | NO | 2027
Nordkapp | 892259 | 7904046 | 80.7 | NO | NO | 2019
Porsanger | 882051 | 7815017 | 91 | NO | NO | 2020
Sør-Varanger | 1063448 | 7792071 | 218.9 | NO | NO | 2030
Tana | 973348 | 7838826 | 58.2 | NO | NO | 2025
Vadsø | 1049593 | 7858350 | 116.5 | NO | NO | 2003
Vardø | 1081383 | 7878140 | 53.4 | NO | NO | 2002
Åmot | 312571 | 6796665 | 88.6 | NO | NO | 429
Åsnes | 344958 | 6726880 | 98.4 | NO | NO | 425
Alvdal | 265169 | 6889965 | 53.8 | NO | NO | 438
Eidskog | 336082 | 6654639 | 81.4 | NO | NO | 420
Elverum | 323424 | 6762798 | 291.3 | NO | NO | 427
Engerdal | 340345 | 6875810 | 30.7 | NO | NO | 434
Folldal | 240677 | 6903426 | 26.9 | NO | NO | 439
Grue | 347448 | 6703645 | 71.9 | NO | NO | 423
Hamar | 290978 | 6762924 | 450.2 | NO | NO | 403
Kongsvinger | 345845 | 6678655 | 270.6 | NO | NO | 402
Løten | 303863 | 6751120 | 85.7 | NO | NO | 415
Nord-Odal | 311709 | 6705027 | 60.2 | NO | NO | 418
Os | 309287 | 6929319 | 115 | NO | NO | 0
Rendalen | 303826 | 6859659 | 32.3 | NO | NO | 432
Ringsaker | 275562 | 6769624 | 561.7 | NO | NO | 412
Sør-Odal | 320087 | 6680925 | 108 | NO | NO | 419
Stange | 299487 | 6728482 | 278.7 | NO | NO | 417
Stor-Elvdal | 276264 | 6835611 | 49.8 | NO | NO | 430
Tolga | 297097 | 6919923 | 28.2 | NO | NO | 436
Trysil | 355093 | 6802367 | 165.2 | NO | NO | 428
Tynset | 269487 | 6926493 | 86.6 | NO | NO | 437
Våler | 333933 | 6742487 | 75 | NO | NO | 0
Øygarden | -54478 | 6757087 | 1781.3 | NO | NO | 1259
Askøy | -40960 | 6744526 | 263.9 | NO | NO | 1247
Austevoll | -45242 | 6696983 | 84.3 | NO | NO | 1244
Austrheim | -45075 | 6779870 | 35.6 | NO | NO | 1264
Bømlo | -48952 | 6663484 | 154 | NO | NO | 1219
Bergen | -28466 | 6730533 | 3670.5 | NO | NO | 1201
Eidfjord | 79011 | 6716924 | 22.4 | NO | NO | 1232
Etne | 6181 | 6658936 | 53.6 | NO | NO | 1211
Fedje | -58386 | 6780871 | 9 | NO | NO | 1265
Fitjar | -40134 | 6679936 | 37.9 | NO | NO | 1222
Fjell | -47586 | 6731403 | 287.3 | NO | NO | 1246
Fusa | -9344 | 6711173 | 66.8 | NO | NO | 1241
Granvin | 45183 | 6741387 | 14.7 | NO | NO | 1234
Jondal | 22165 | 6712585 | 18 | NO | NO | 1227
Kvam | 12146 | 6728018 | 299.5 | NO | NO | 1238
Kvinnherad | 2425 | 6682434 | 1664.9 | NO | NO | 1224
Lindås | -23733 | 6766725 | 677 | NO | NO | 1263
Masfjorden | -14922 | 6784955 | 30.2 | NO | NO | 1266
Meland | -40446 | 6754723 | 87.5 | NO | NO | 1256
Modalen | 9078 | 6784347 | 7.3 | NO | NO | 1252
Odda | 42759 | 6675337 | 1043.6 | NO | NO | 1228
Oelen | -23837 | 6644847 | 0 | NO | NO | 0
Os | -26470 | 6714604 | 115 | NO | NO | 0
Osterøy | -16816 | 6748588 | 94 | NO | NO | 1253
Radøy | -43231 | 6766912 | 62.1 | NO | NO | 1260
Samnanger | -5369 | 6731734 | 30.5 | NO | NO | 1242
Stord | -33453 | 6669903 | 254.5 | NO | NO | 1221
Sund | -48946 | 6718632 | 64.6 | NO | NO | 1245
Sveio | -40497 | 6644164 | 57.6 | NO | NO | 1216
Tysnes | -25966 | 6688300 | 37.9 | NO | NO | 1223
Ullensvang | 53749 | 6704882 | 48.3 | NO | NO | 1231
Ulvik | 72286 | 6744889 | 20.4 | NO | NO | 1233
Vaksdal | 4723 | 6761042 | 78.2 | NO | NO | 1251
Voss | 33000 | 6760618 | 219.7 | NO | NO | 1235
Ørskog | 84358 | 6953933 | 27.4 | NO | NO | 1523
Ørsta | 53193 | 6926941 | 168.1 | NO | NO | 1520
Ålesund | 55975 | 6955972 | 658.6 | NO | NO | 1504
Aukra | 87412 | 6990851 | 44.3 | NO | NO | 1547
Aure | 179197 | 7032369 | 331.8 | NO | NO | 1576
Averøy | 123214 | 7009532 | 93.9 | NO | NO | 1554
Eide | 114178 | 6999233 | 46.1 | NO | NO | 1551
Fræna | 101738 | 6996236 | 561 | NO | NO | 1548
Frei | 136622 | 7013082 | 0 | NO | NO | 0
Giske | 41145 | 6964601 | 77 | NO | NO | 1532
Gjemnes | 135722 | 6994111 | 37.9 | NO | NO | 1557
Halsa | 172132 | 7014386 | 28.4 | NO | NO | 1571
Haram | 62639 | 6968863 | 147 | NO | NO | 1534
Hareid | 34568 | 6945865 | 74.6 | NO | NO | 1517
Herøy | 17866 | 6942777 | 80 | NO | NO | 0
Kristiansund | 136748 | 7019244 | 329.4 | NO | NO | 1505
Midsund | 79416 | 6979197 | 27.6 | NO | NO | 1545
Molde | 116936 | 6981973 | 377.7 | NO | NO | 1502
Nesset | 148581 | 6958622 | 35.3 | NO | NO | 1543
Norddal | 108319 | 6925724 | 30.4 | NO | NO | 1524
Rauma | 126852 | 6945368 | 135.4 | NO | NO | 1539
Rindal | 211571 | 7002598 | 31.3 | NO | NO | 1567
Sandøy | 65493 | 6987931 | 24.3 | NO | NO | 1546
Sande | 10559 | 6933207 | 70 | NO | NO | 0
Skodje | 70483 | 6958210 | 46.8 | NO | NO | 1529
Smøla | 150732 | 7047358 | 35.7 | NO | NO | 1573
Stordal | 93926 | 6943264 | 17 | NO | NO | 1526
Stranda | 82430 | 6914629 | 111.9 | NO | NO | 1525
Sula | 46951 | 6952011 | 106 | NO | NO | 1531
Sunndal | 177062 | 6955015 | 4846.7 | NO | NO | 1563
Surnadal | 188370 | 6991948 | 92.1 | NO | NO | 1566
Sykkylven | 68865 | 6941034 | 118.8 | NO | NO | 1528
Tingvoll | 154178 | 6998455 | 38.7 | NO | NO | 1560
Tustna | 153440 | 7024968 | 0 | NO | NO | 0
Ulstein | 28560 | 6944226 | 117.5 | NO | NO | 1516
Vanylven | 13692 | 6917574 | 69.6 | NO | NO | 1511
Vestnes | 90655 | 6962476 | 98.4 | NO | NO | 1535
Volda | 35979 | 6912844 | 117.1 | NO | NO | 1519
Flatanger | 300755 | 7151494 | 22.2 | NO | NO | 1749
Fosnes | 344548 | 7178869 | 6.7 | NO | NO | 1748
Frosta | 291065 | 7059832 | 80.9 | NO | NO | 1717
Grong | 384298 | 7156443 | 40.2 | NO | NO | 1742
Høylandet | 374277 | 7182596 | 16.8 | NO | NO | 1743
Inderøy | 317198 | 7090271 | 82.3 | NO | NO | 1729
Leka | 345273 | 7222303 | 8.9 | NO | NO | 1755
Leksvik | 276340 | 7068555 | 48.6 | NO | NO | 1718
Levanger | 315419 | 7064553 | 1355.6 | NO | NO | 1719
Lierne | 433699 | 7138654 | 22.1 | NO | NO | 1738
Namdalseid | 312859 | 7133663 | 27.2 | NO | NO | 1725
Meråker | 341647 | 7034087 | 46 | NO | NO | 1711
Mosvik | 297303 | 7083212 | 27 | NO | NO | 1723
Nærøy | 350006 | 7200498 | 66.7 | NO | NO | 1751
Namsos | 331822 | 7153810 | 183.4 | NO | NO | 1703
Namsskogan | 405883 | 7195133 | 16.8 | NO | NO | 1740
Overhalla | 351246 | 7151553 | 63.1 | NO | NO | 1744
Røyrvik | 435395 | 7198011 | 9.5 | NO | NO | 1739
Snåsa | 384680 | 7121787 | 29.1 | NO | NO | 1736
Steinkjer | 341097 | 7108880 | 299.6 | NO | NO | 1702
Stjørdal | 311434 | 7043270 | 295.5 | NO | NO | 1714
Verdal | 352842 | 7076719 | 218.8 | NO | NO | 1721
Verran | 298792 | 7101165 | 162.3 | NO | NO | 1724
Vikna | 310284 | 7204305 | 66.9 | NO | NO | 1750
Øksnes | 502258 | 7639573 | 75.3 | NO | NO | 1868
Alstahaug | 392494 | 7307577 | 122 | NO | NO | 1820
Andøy | 530912 | 7660159 | 96.7 | NO | NO | 1871
Bø | 483757 | 7621954 | 70 | NO | NO | 0
Ballangen | 574131 | 7573228 | 41.5 | NO | NO | 1854
Beiarn | 485240 | 7418538 | 16.4 | NO | NO | 1839
Bindal | 386255 | 7222716 | 24 | NO | NO | 1811
Bodø | 488221 | 7468826 | 808 | NO | NO | 1804
Brønnøy | 391926 | 7255971 | 112.8 | NO | NO | 1813
Dønna | 387160 | 7335793 | 22.7 | NO | NO | 1827
Evenes | 579394 | 7601154 | 32.1 | NO | NO | 1853
Fauske | 535171 | 7456026 | 155.6 | NO | NO | 1841
Flakstad | 426644 | 7551121 | 23.7 | NO | NO | 1859
Gildeskål | 461188 | 7429076 | 42.5 | NO | NO | 1838
Grane | 428428 | 7253733 | 23 | NO | NO | 1825
Hadsel | 499557 | 7597413 | 156.9 | NO | NO | 1866
Hamarøy | 540138 | 7531347 | 32.8 | NO | NO | 1849
Hattfjelldal | 460299 | 7264854 | 34 | NO | NO | 1826
Hemnes | 456524 | 7320640 | 66.8 | NO | NO | 1832
Herøy | 372489 | 7319989 | 80 | NO | NO | 0
Lødingen | 527427 | 7592471 | 48.1 | NO | NO | 1851
Leirfjord | 413205 | 7331440 | 34.2 | NO | NO | 1822
Lurøy | 409710 | 7366300 | 35.1 | NO | NO | 1834
Meløy | 450399 | 7405550 | 376.4 | NO | NO | 1837
Moskenes | 415253 | 7536438 | 18.6 | NO | NO | 1874
Narvik | 611046 | 7579916 | 370.7 | NO | NO | 1805
Nesna | 411044 | 7347949 | 33.7 | NO | NO | 1828
Rødøy | 429666 | 7384226 | 19 | NO | NO | 1836
Røst | 374981 | 7490940 | 13 | NO | NO | 1856
Rana | 478214 | 7366005 | 1806.3 | NO | NO | 1833
Sømna | 371266 | 7247210 | 39.9 | NO | NO | 1812
Sørfold | 533742 | 7488153 | 534.9 | NO | NO | 1845
Saltdal | 523263 | 7418715 | 81.2 | NO | NO | 1840
Skjerstad | 501168 | 7444133 | 0 | NO | NO | 0
Sortland | 515450 | 7620843 | 159.9 | NO | NO | 1870
Steigen | 512361 | 7522101 | 43.5 | NO | NO | 1848
Tjeldsund | 552609 | 7600151 | 31.4 | NO | NO | 1852
Træna | 372691 | 7381522 | 16.8 | NO | NO | 1835
Tysfjord | 561976 | 7542065 | 112.2 | NO | NO | 1850
Værøy | 401019 | 7508062 | 18.6 | NO | NO | 1857
Vågan | 481903 | 7575211 | 151.9 | NO | NO | 1865
Vefsn | 421923 | 7303902 | 3163.6 | NO | NO | 1824
Vega | 358840 | 7286469 | 20.7 | NO | NO | 1815
Vestvågøy | 449412 | 7567168 | 157.4 | NO | NO | 1860
Vevelstad | 394169 | 7281416 | 7.9 | NO | NO | 1816
Østre Toten | 275306 | 6726418 | 198.9 | NO | NO | 528
Øyer | 260892 | 6806602 | 118.4 | NO | NO | 521
Øystre Slidre | 183381 | 6804596 | 77.4 | NO | NO | 544
Dovre | 210604 | 6895065 | 73.6 | NO | NO | 511
Etnedal | 209988 | 6772288 | 25.3 | NO | NO | 541
Gausdal | 224774 | 6803796 | 102.6 | NO | NO | 522
Gjøvik | 254054 | 6758637 | 623.6 | NO | NO | 502
Gran | 252958 | 6707791 | 191.5 | NO | NO | 534
Jevnaker | 245258 | 6691510 | 92.1 | NO | NO | 532
Lesja | 169067 | 6912046 | 48.2 | NO | NO | 512
Lillehammer | 252022 | 6785747 | 478.3 | NO | NO | 501
Lom | 156023 | 6859639 | 47.6 | NO | NO | 514
Lunner | 259870 | 6686450 | 106.4 | NO | NO | 533
Nord-Aurdal | 190385 | 6772288 | 134.1 | NO | NO | 542
Nord-Fron | 209325 | 6840079 | 115.7 | NO | NO | 516
Nordre Land | 227684 | 6767271 | 113.7 | NO | NO | 538
Ringebu | 251209 | 6833848 | 115.3 | NO | NO | 520
Søndre Land | 241418 | 6736217 | 82.4 | NO | NO | 536
Sør-Aurdal | 206965 | 6739136 | 50.5 | NO | NO | 540
Sør-Fron | 222794 | 6833473 | 59.4 | NO | NO | 519
Sel | 208767 | 6861255 | 111.7 | NO | NO | 517
Skjåk | 127353 | 6887040 | 39.2 | NO | NO | 513
Vågå | 180289 | 6852610 | 58.6 | NO | NO | 515
Vang | 149633 | 6804603 | 36.4 | NO | NO | 545
Vestre Slidre | 169901 | 6782187 | 50 | NO | NO | 543
Vestre Toten | 260534 | 6731170 | 343.4 | NO | NO | 529
Oslo | 262265 | 6656743 | 9253 | NO | NO | 301
Bjerkreim | -9001 | 6536350 | 45.1 | NO | NO | 1114
Bokn | -45143 | 6602636 | 13.8 | NO | NO | 1145
Eigersund | -15304 | 6518543 | 228.3 | NO | NO | 1101
Finnøy | -18044 | 6599134 | 45.8 | NO | NO | 1141
Forsand | 11508 | 6573681 | 23.5 | NO | NO | 1129
Gjesdal | -4227 | 6552262 | 129.4 | NO | NO | 1122
Hå | -36817 | 6532462 | 262.2 | NO | NO | 1119
Haugesund | -48952 | 6630318 | 487.9 | NO | NO | 1106
Hjelmeland | 12549 | 6596392 | 58.7 | NO | NO | 1133
Karmøy | -53509 | 6611350 | 3333.4 | NO | NO | 1149
Klepp | -42336 | 6552126 | 268.7 | NO | NO | 1120
Kvitsøy | -48404 | 6586009 | 0.9 | NO | NO | 1144
Lund | 3959 | 6515552 | 51.9 | NO | NO | 1112
Randaberg | -38135 | 6578076 | 121.9 | NO | NO | 1127
Rennesøy | -32642 | 6587422 | 51.7 | NO | NO | 1142
Sandnes | -25782 | 6561100 | 853.7 | NO | NO | 1102
Sauda | 19765 | 6649329 | 489.2 | NO | NO | 1135
Sokndal | -5667 | 6503156 | 241 | NO | NO | 1111
Sola | -39519 | 6565569 | 399.2 | NO | NO | 1124
Stavanger | -33478 | 6572809 | 1821.5 | NO | NO | 1103
Strand | -11756 | 6580173 | 180.2 | NO | NO | 1130
Suldal | 25572 | 6627758 | 95.3 | NO | NO | 1134
Time | -32688 | 6544300 | 228.8 | NO | NO | 1121
Tysvær | -33483 | 6620227 | 115.4 | NO | NO | 1146
Utsira | -74534 | 6617943 | 3.4 | NO | NO | 1151
Vindafjord | -16869 | 6633677 | 144.2 | NO | NO | 1160
Ørland | 233185 | 7074312 | 102.6 | NO | NO | 1621
Åfjord | 274184 | 7103705 | 41.7 | NO | NO | 1630
Agdenes | 235782 | 7053980 | 26.9 | NO | NO | 1622
Bjugn | 245732 | 7087679 | 69.3 | NO | NO | 1627
Frøya | 186726 | 7083106 | 67.1 | NO | NO | 1620
Hemne | 201267 | 7029964 | 582.8 | NO | NO | 1612
Hitra | 188975 | 7061848 | 85.7 | NO | NO | 1617
Holtålen | 308868 | 6974700 | 28.7 | NO | NO | 1644
Klæbu | 276198 | 7022759 | 53.9 | NO | NO | 1662
Malvik | 287942 | 7034040 | 134.5 | NO | NO | 1663
Meldal | 230842 | 7001164 | 56.9 | NO | NO | 1636
Melhus | 261753 | 7012015 | 167.8 | NO | NO | 1653
Midtre Gauldal | 273057 | 6982653 | 86.2 | NO | NO | 1648
Oppdal | 218970 | 6946468 | 138.6 | NO | NO | 1634
Orkdal | 234122 | 7026891 | 664.1 | NO | NO | 1638
Osen | 289097 | 7134630 | 14.4 | NO | NO | 1633
Røros | 331941 | 6942709 | 117.7 | NO | NO | 1640
Rennebu | 239355 | 6973955 | 45.4 | NO | NO | 1635
Rissa | 258924 | 7070499 | 94.4 | NO | NO | 1624
Roan | 276612 | 7122681 | 17.7 | NO | NO | 1632
Selbu | 305447 | 7013915 | 61.9 | NO | NO | 1664
Skaun | 250953 | 7024969 | 74 | NO | NO | 1657
Snillfjord | 221136 | 7044012 | 20.5 | NO | NO | 1613
Trondheim | 268724 | 7036600 | 2461 | NO | NO | 1601
Tydal | 338376 | 6990281 | 20.7 | NO | NO | 1665
Årdal | 115084 | 6816439 | 2978.2 | NO | NO | 1424
Askvoll | -23390 | 6846392 | 38.3 | NO | NO | 1428
Aurland | 78872 | 6771983 | 40.6 | NO | NO | 1421
Balestrand | 49579 | 6827458 | 21.5 | NO | NO | 1418
Bremanger | -6793 | 6889739 | 571.1 | NO | NO | 1438
Eid | 30374 | 6898855 | 77.2 | NO | NO | 1443
Førde | 26701 | 6844572 | 198.2 | NO | NO | 1432
Fjaler | -11961 | 6832090 | 35.1 | NO | NO | 1429
Flora | -9423 | 6869621 | 200.3 | NO | NO | 1401
Gaular | 15051 | 6834560 | 33.2 | NO | NO | 1430
Gloppen | 34078 | 6874486 | 106.6 | NO | NO | 1445
Gulen | -28010 | 6798830 | 46.6 | NO | NO | 1411
Høyanger | 11149 | 6811869 | 998.5 | NO | NO | 1416
Hornindal | 60448 | 6902322 | 15.6 | NO | NO | 1444
Hyllestad | -21555 | 6822421 | 23.5 | NO | NO | 1413
Jølster | 46494 | 6853949 | 42.2 | NO | NO | 1431
Lærdal | 108643 | 6789013 | 41.4 | NO | NO | 1422
Leikanger | 59831 | 6817139 | 28.8 | NO | NO | 1419
Luster | 99435 | 6846109 | 70 | NO | NO | 1426
Naustdal | 14995 | 6859382 | 25.7 | NO | NO | 1433
Selje | -5563 | 6920796 | 42.2 | NO | NO | 1441
Sogndal | 74223 | 6816327 | 129.7 | NO | NO | 1420
Solund | -44451 | 6817434 | 12.7 | NO | NO | 1412
Stryn | 75506 | 6883520 | 109.2 | NO | NO | 1449
Vågsøy | -11402 | 6907753 | 116.9 | NO | NO | 1439
Vik | 43785 | 6794706 | 42.7 | NO | NO | 1417
Bø | 160246 | 6604582 | 70 | NO | NO | 0
Bamble | 186205 | 6554205 | 1439.7 | NO | NO | 814
Drangedal | 155114 | 6566883 | 50.7 | NO | NO | 817
Fyresdal | 103499 | 6578403 | 26.7 | NO | NO | 831
Hjartdal | 145782 | 6634961 | 25.1 | NO | NO | 827
Kragerø | 174186 | 6540584 | 235.9 | NO | NO | 815
Kviteseid | 130190 | 6599378 | 43.4 | NO | NO | 829
Nissedal | 129812 | 6564643 | 27.1 | NO | NO | 830
Nome | 165077 | 6585559 | 105.4 | NO | NO | 819
Notodden | 169763 | 6628634 | 475.4 | NO | NO | 807
Porsgrunn | 199537 | 6564558 | 1856.3 | NO | NO | 805
Sauherad | 176542 | 6602871 | 78.8 | NO | NO | 822
Seljord | 134970 | 6620417 | 54.3 | NO | NO | 828
Siljan | 199632 | 6586294 | 24.4 | NO | NO | 811
Skien | 185414 | 6581309 | 707.4 | NO | NO | 806
Tinn | 141221 | 6668447 | 259.7 | NO | NO | 826
Tokke | 98802 | 6612486 | 42.9 | NO | NO | 833
Vinje | 92755 | 6653757 | 107.8 | NO | NO | 834
Balsfjord | 668044 | 7687771 | 112.1 | NO | NO | 1933
Bardu | 657925 | 7621965 | 73.5 | NO | NO | 1922
Berg | 594431 | 7701552 | 45.4 | NO | NO | 1929
Bjarkøy | 561922 | 7651762 | 8.6 | NO | NO | 1915
Dyrøy | 607667 | 7660873 | 17.3 | NO | NO | 1926
Gratangen | 601833 | 7621571 | 21 | NO | NO | 1919
Harstad | 558322 | 7628737 | 386.9 | NO | NO | 1901
Ibestad | 587111 | 7637072 | 26.4 | NO | NO | 1917
Kåfjord | 725898 | 7716331 | 30 | NO | NO | 1940
Karlsøy | 668023 | 7777589 | 41.8 | NO | NO | 1936
Kvæfjord | 539696 | 7620739 | 42.7 | NO | NO | 1911
Kvænangen | 771850 | 7758863 | 23.4 | NO | NO | 1943
Lavangen | 613338 | 7626304 | 13.4 | NO | NO | 1920
Lenvik | 616487 | 7698283 | 656.7 | NO | NO | 1931
Lyngen | 697437 | 7738114 | 46.8 | NO | NO | 1938
Målselv | 675945 | 7650808 | 162.8 | NO | NO | 1924
Nordreisa | 756472 | 7725211 | 73 | NO | NO | 1942
Sørreisa | 625740 | 7667993 | 47 | NO | NO | 1925
Salangen | 615499 | 7644950 | 36.1 | NO | NO | 1923
Skånland | 580876 | 7612711 | 47.7 | NO | NO | 1913
Skjervøy | 716090 | 7783747 | 53.8 | NO | NO | 1941
Storfjord | 712454 | 7688733 | 31.3 | NO | NO | 1939
Torsken | 583092 | 7688426 | 20.5 | NO | NO | 1928
Tranøy | 591924 | 7675503 | 27.1 | NO | NO | 1927
Tromsø | 658901 | 7731205 | 1159.9 | NO | NO | 1902
Åseral | 60238 | 6531805 | 24.5 | NO | NO | 1026
Audnedal | 55174 | 6496033 | 20.1 | NO | NO | 1027
Farsund | 16700 | 6473431 | 1716 | NO | NO | 1003
Flekkefjord | 14910 | 6502158 | 137.5 | NO | NO | 1004
Hægebostad | 45945 | 6508342 | 22.8 | NO | NO | 1034
Kristiansand | 90655 | 6470795 | 2023.6 | NO | NO | 1001
Kvinesdal | 33773 | 6514215 | 617.8 | NO | NO | 1037
Lindesnes | 46230 | 6468342 | 120.3 | NO | NO | 1029
Lyngdal | 35312 | 6476004 | 118.2 | NO | NO | 1032
Mandal | 58527 | 6460250 | 183.8 | NO | NO | 1002
Marnardal | 63495 | 6485810 | 36.1 | NO | NO | 1021
Søgne | 72476 | 6462942 | 124.5 | NO | NO | 1018
Sirdal | 30606 | 6555101 | 69.5 | NO | NO | 1046
Songdalen | 73177 | 6478397 | 67.5 | NO | NO | 1017
Vennesla | 80487 | 6488274 | 382.8 | NO | NO | 1014
Andebu | 221005 | 6583011 | 60.6 | NO | NO | 719
Horten | 239955 | 6593748 | 362.7 | NO | NO | 701
Hof | 220238 | 6611847 | 51 | NO | NO | 714
Holmestrand | 229410 | 6605748 | 235.3 | NO | NO | 702
Lardal | 210286 | 6593780 | 37.8 | NO | NO | 728
Larvik | 213139 | 6564203 | 692.7 | NO | NO | 709
Nøtterøy | 238910 | 6571783 | 226.6 | NO | NO | 722
Ramnes | 226833 | 6592912 | 60 | NO | NO | 716
Sandefjord | 226540 | 6565321 | 618.3 | NO | NO | 706
Sande | 230289 | 6617484 | 70 | NO | NO | 0
Stokke | 229533 | 6576298 | 203.8 | NO | NO | 720
Svelvik | 238512 | 6617840 | 84.4 | NO | NO | 711
Tønsberg | 238221 | 6582512 | 805.9 | NO | NO | 704
Tjøme | 237730 | 6561488 | 68.8 | NO | NO | 723
Vaale | 232818 | 6595824 | 60 | NO | NO | 716

## SE
code | name | lat | lon | load | x | y | country | bidz
114 | Upplands Väsby | 59.5245 | 17.9109 | 341658 | 664651.3789 | 6602068.2921 | SE | SE
115 | Vallentuna | 59.5877 | 18.2024 | 261919 | 680792.7296 | 6609855.7976 | SE | SE
117 | Österåker | 59.5085 | 18.4153 | 371818 | 693260.3309 | 6601639.4982 | SE | SE
120 | Värmdö | 59.3187 | 18.5801 | 458181 | 703717.4274 | 6581022.0597 | SE | SE
123 | Järfälla | 59.4352 | 17.8292 | 659453 | 660459.413 | 6591920.6 | SE | SE
125 | Ekerö | 59.3614 | 17.6757 | 303637 | 652082.4191 | 6583353.9754 | SE | SE
126 | Huddinge | 59.2164 | 18.0204 | 756894 | 672400.2446 | 6568057.5026 | SE | SE
127 | Botkyrka | 59.1691 | 17.8264 | 543145 | 661554.2235 | 6562299.2945 | SE | SE
128 | Salem | 59.238 | 17.7004 | 77790 | 654045.2961 | 6569676.4394 | SE | SE
136 | Haninge | 59.0996 | 18.1896 | 657725 | 682674.0043 | 6555504.1138 | SE | SE
138 | Tyresö | 59.2197 | 18.2947 | 288866 | 688032.1084 | 6569167.5026 | SE | SE
139 | Upplands-Bro | 59.5478 | 17.6757 | 239781 | 651248.6826 | 6604097.1694 | SE | SE
140 | Nykvarn | 59.1938 | 17.3879 | 76832 | 636396.9018 | 6564077.723 | SE | SE
160 | Täby | 59.4704 | 18.0709 | 593812 | 673979.0124 | 6596445.6395 | SE | SE
162 | Danderyd | 59.4106 | 18.0474 | 323687 | 672950.4336 | 6589729.6905 | SE | SE
163 | Sollentuna | 59.451 | 17.9369 | 641813 | 666485.3424 | 6593953.3218 | SE | SE
180 | Stockholm | 59.3227 | 18.0001 | 7463407 | 670707.9804 | 6579829.8594 | SE | SE
181 | Södertälje | 59.1058 | 17.5204 | 1248533 | 644335.7051 | 6554562.5342 | SE | SE
182 | Nacka | 59.305 | 18.2315 | 744120 | 683964.017 | 6578474.0297 | SE | SE
183 | Sundbyberg | 59.377 | 17.9636 | 392511 | 668364.0518 | 6585783.1435 | SE | SE
184 | Solna | 59.3719 | 18.0106 | 651978 | 671056.952 | 6585330.6858 | SE | SE
186 | Lidingö | 59.3669 | 18.1703 | 366732 | 680154.2142 | 6585193.0461 | SE | SE
187 | Vaxholm | 59.4114 | 18.2442 | 107106 | 684108.6769 | 6590357.1923 | SE | SE
188 | Norrtälje | 59.8421 | 18.6185 | 2449720 | 702727.8441 | 6639364.4987 | SE | SE
191 | Sigtuna | 59.6476 | 17.8937 | 460142 | 663085.3792 | 6615726.27 | SE | SE
192 | Nynäshamn | 58.9869 | 17.862 | 212430 | 664456.8406 | 6542111.4337 | SE | SE
305 | Håbo | 59.6413 | 17.5129 | 204069 | 641657.7531 | 6614151.3078 | SE | SE
319 | Älvkarleby | 60.5765 | 17.4359 | 316475 | 633476.6415 | 6718090.848 | SE | SE
330 | Knivsta | 59.7536 | 17.8592 | 104375 | 660633.1656 | 6627438.9991 | SE | SE
331 | Heby | 60.0901 | 17.0112 | 135529 | 611864.4929 | 6663148.6149 | SE | SE
360 | Tierp | 60.3758 | 17.6168 | 179047 | 644272.2806 | 6696127.2225 | SE | SE
380 | Uppsala | 59.945 | 17.7098 | 1580953 | 651366.5812 | 6648383.9694 | SE | SE
381 | Enköping | 59.6907 | 17.1239 | 345713 | 619559.6001 | 6618874.3032 | SE | SE
382 | Östhammar | 60.221 | 18.1687 | 288269 | 675516.2923 | 6680240.9615 | SE | SE
428 | Vingåker | 59.0674 | 15.8694 | 88164 | 549851.4666 | 6547876.7394 | SE | SE
461 | Gnesta | 59.0947 | 17.1304 | 52086 | 622047.7497 | 6552541.7584 | SE | SE
480 | Nyköping | 58.8249 | 16.9164 | 476867 | 610648.6592 | 6522134.3337 | SE | SE
481 | Oxelösund | 58.6976 | 17.0527 | 671424 | 618955.7813 | 6508204.5614 | SE | SE
482 | Flen | 59.0785 | 16.6832 | 239598 | 596478.8945 | 6550008.0896 | SE | SE
483 | Katrineholm | 59.0141 | 16.2733 | 365766 | 573121.1895 | 6542317.8737 | SE | SE
484 | Eskilstuna | 59.3242 | 16.4306 | 853796 | 581413.9391 | 6577030.3704 | SE | SE
486 | Strängnäs | 59.3433 | 17.0393 | 405097 | 615983.0388 | 6580059.9124 | SE | SE
488 | Trosa | 58.9012 | 17.4767 | 147438 | 642679.5478 | 6531695.8907 | SE | SE
509 | Ödeshög | 58.204 | 14.7359 | 51522 | 484480.8074 | 6451452.6488 | SE | SE
512 | Ydre | 57.8604 | 15.2502 | 43244 | 514843.8099 | 6413200.2331 | SE | SE
513 | Kinda | 58.0049 | 15.7205 | 174014 | 542579.3355 | 6429482.6223 | SE | SE
560 | Boxholm | 58.1423 | 15.1096 | 96910 | 506452.8895 | 6444554.0484 | SE | SE
561 | Åtvidaberg | 58.2273 | 16.0869 | 97195 | 563837.4003 | 6454532.3086 | SE | SE
562 | Finspång | 58.8184 | 15.7606 | 387776 | 543926.6896 | 6520085.8271 | SE | SE
563 | Valdemarsvik | 58.2069 | 16.5419 | 122361 | 590608.969 | 6452781.9357 | SE | SE
580 | Linköping | 58.379 | 15.5864 | 1225574 | 534294.1153 | 6471059.0004 | SE | SE
581 | Norrköping | 58.6041 | 16.2671 | 3299831 | 573629.5072 | 6496667.3672 | SE | SE
582 | Söderköping | 58.4013 | 16.3925 | 123104 | 581383.9488 | 6474229.6218 | SE | SE
583 | Motala | 58.644 | 15.1922 | 366700 | 511158.4695 | 6500428.523 | SE | SE
584 | Vadstena | 58.4059 | 14.84 | 78373 | 490650.3715 | 6473911.383 | SE | SE
586 | Mjölby | 58.3214 | 15.1505 | 295441 | 508815.2697 | 6464499.7025 | SE | SE
604 | Aneby | 57.8726 | 14.7947 | 86230 | 487822.0106 | 6414548.8385 | SE | SE
617 | Gnosjö | 57.3597 | 13.8073 | 198563 | 428246.5774 | 6358055.027 | SE | SE
642 | Mullsjö | 57.9537 | 13.82 | 81561 | 430162.5377 | 6424166.5065 | SE | SE
643 | Habo | 57.9705 | 14.0435 | 98127 | 443416.7555 | 6425821.8066 | SE | SE
662 | Gislaved | 57.2589 | 13.5136 | 530279 | 410336.9347 | 6347182.6241 | SE | SE
665 | Vaggeryd | 57.4779 | 14.1199 | 378156 | 447221.759 | 6370927.0355 | SE | SE
680 | Jönköping | 57.7753 | 14.1869 | 1297121 | 451640.9678 | 6403988.1167 | SE | SE
682 | Nässjö | 57.6229 | 14.6536 | 381634 | 479310.1362 | 6386784.4199 | SE | SE
683 | Värnamo | 57.1553 | 14.1021 | 425781 | 445681.8534 | 6335027.5545 | SE | SE
684 | Sävsjö | 57.3325 | 14.5781 | 123298 | 474599.2284 | 6354480.3225 | SE | SE
685 | Vetlanda | 57.3762 | 15.1571 | 407579 | 509447.6387 | 6359276.3697 | SE | SE
686 | Eksjö | 57.6248 | 15.2051 | 194448 | 512250.3634 | 6386959.9688 | SE | SE
687 | Tranås | 58.026 | 14.8286 | 182402 | 489876.262 | 6431614.8869 | SE | SE
760 | Uppvidinge | 57.0439 | 15.4204 | 160502 | 525510.8195 | 6322355.228 | SE | SE
761 | Lessebo | 56.7774 | 15.3115 | 77177 | 519037.4722 | 6292651.2017 | SE | SE
763 | Tingsryd | 56.5486 | 14.9655 | 163930 | 497877.7239 | 6267145.662 | SE | SE
764 | Alvesta | 56.8593 | 14.4945 | 284769 | 469173.4762 | 6301833.3434 | SE | SE
765 | Älmhult | 56.575 | 14.1741 | 189982 | 449260.8892 | 6270383.6191 | SE | SE
767 | Markaryd | 56.5442 | 13.61 | 121069 | 414533.0271 | 6267515.2818 | SE | SE
780 | Växjö | 56.9463 | 14.8727 | 665133 | 492257.1808 | 6311413.9627 | SE | SE
781 | Ljungby | 56.8244 | 13.8316 | 317638 | 428691.4687 | 6298443.6898 | SE | SE
821 | Högsby | 57.1407 | 15.9272 | 59410 | 556109.6222 | 6333434.6498 | SE | SE
834 | Torsås | 56.4275 | 15.8988 | 67969 | 555432.2498 | 6254017.9657 | SE | SE
840 | Mörbylånga | 56.5187 | 16.5138 | 207920 | 593137.0347 | 6264833.4247 | SE | SE
860 | Hultsfred | 57.4037 | 15.7983 | 212255 | 547969.1428 | 6362611.7161 | SE | SE
861 | Mönsterås | 57.0763 | 16.3344 | 833808 | 580890.9396 | 6326673.6105 | SE | SE
862 | Emmaboda | 56.637 | 15.5487 | 140565 | 533655.5149 | 6277115.4569 | SE | SE
880 | Kalmar | 56.69 | 16.1411 | 588285 | 569892.6968 | 6283463.1546 | SE | SE
881 | Nybro | 56.8436 | 15.8829 | 227953 | 553857.5861 | 6300322.2663 | SE | SE
882 | Oskarshamn | 57.3829 | 16.3622 | 354088 | 581898.3113 | 6360827.6413 | SE | SE
883 | Västervik | 57.8504 | 16.3686 | 381886 | 581229.8879 | 6412874.6986 | SE | SE
884 | Vimmerby | 57.6979 | 15.8586 | 241241 | 551174.9835 | 6395395.7635 | SE | SE
885 | Borgholm | 56.9909 | 16.8269 | 155259 | 610996.9509 | 6317857.0671 | SE | SE
980 | Gotland | 57.5121 | 18.5179 | 1032938 | 710703.466 | 6379855.5058 | SE | SE
1060 | Olofström | 56.3224 | 14.5668 | 243228 | 473206.4803 | 6242048.5187 | SE | SE
1080 | Karlskrona | 56.2941 | 15.6714 | 586606 | 541554.9354 | 6239018.3483 | SE | SE
1081 | Ronneby | 56.3193 | 15.2247 | 330962 | 513899.8943 | 6241636.4138 | SE | SE
1082 | Karlshamn | 56.2614 | 14.8603 | 741472 | 491347.6038 | 6235180.9764 | SE | SE
1083 | Sölvesborg | 56.0868 | 14.6487 | 199502 | 478139.9903 | 6215795.5404 | SE | SE
1214 | Svalöv | 55.967 | 13.1278 | 142683 | 383140.5542 | 6203993.0659 | SE | SE
1230 | Staffanstorp | 55.6493 | 13.2153 | 181242 | 387689.77 | 6168490.5305 | SE | SE
1231 | Burlöv | 55.6369 | 13.0991 | 141492 | 380342.3441 | 6167302.7414 | SE | SE
1233 | Vellinge | 55.4583 | 13.0093 | 307278 | 374125.3989 | 6147590.7673 | SE | SE
1256 | Östra Göinge | 56.2733 | 14.1443 | 125944 | 447008.5373 | 6236831.5051 | SE | SE
1257 | Örkelljunga | 56.3197 | 13.3345 | 100168 | 396991.8938 | 6242910.6807 | SE | SE
1260 | Bjuv | 56.058 | 12.9707 | 286317 | 373634.8443 | 6214395.4728 | SE | SE
1261 | Kävlinge | 55.7937 | 13.0608 | 240346 | 378418.2962 | 6184822.2391 | SE | SE
1262 | Lomma | 55.7094 | 13.0748 | 170248 | 379039.4773 | 6175415.1451 | SE | SE
1263 | Svedala | 55.5402 | 13.2582 | 171642 | 390086.1326 | 6156285.4086 | SE | SE
1264 | Skurup | 55.4709 | 13.548 | 136767 | 408211.145 | 6148155.7951 | SE | SE
1265 | Sjöbo | 55.6491 | 13.7437 | 182425 | 420938.1237 | 6167747.2927 | SE | SE
1266 | Hörby | 55.8455 | 13.7364 | 155300 | 420880.3245 | 6189601.2765 | SE | SE
1267 | Höör | 55.9514 | 13.5159 | 157127 | 407325.699 | 6201666.5978 | SE | SE
1270 | Tomelilla | 55.6193 | 14.0185 | 149115 | 438183.8647 | 6164141.4712 | SE | SE
1272 | Bromölla | 56.1276 | 14.4916 | 615914 | 468393.8409 | 6220403.0504 | SE | SE
1273 | Osby | 56.4189 | 14.1508 | 117695 | 447611.8501 | 6253026.1723 | SE | SE
1275 | Perstorp | 56.195 | 13.3723 | 265105 | 399001.8049 | 6228977.5453 | SE | SE
1276 | Klippan | 56.1149 | 13.2523 | 244956 | 391329.7439 | 6220246.1729 | SE | SE
1277 | Åstorp | 56.138 | 12.9996 | 178087 | 375694.7195 | 6223245.2085 | SE | SE
1278 | Båstad | 56.3991 | 12.7973 | 209279 | 364052.3378 | 6252674.5963 | SE | SE
1280 | Malmö | 55.5654 | 13.026 | 2454499 | 375518.4125 | 6159485.1732 | SE | SE
1281 | Lund | 55.6707 | 13.3725 | 1014834 | 397638.3954 | 6170626.6383 | SE | SE
1282 | Landskrona | 55.8936 | 12.9118 | 530384 | 369414.7595 | 6196205.2718 | SE | SE
1283 | Helsingborg | 56.0733 | 12.7965 | 1283293 | 362842.9922 | 6216422.9315 | SE | SE
1284 | Höganäs | 56.2159 | 12.6196 | 337672 | 352383.9836 | 6232663.663 | SE | SE
1285 | Eslöv | 55.8396 | 13.3701 | 393734 | 397932.0956 | 6189423.5836 | SE | SE
1286 | Ystad | 55.4712 | 13.8878 | 319513 | 429689.8596 | 6147793.2669 | SE | SE
1287 | Trelleborg | 55.4213 | 13.2739 | 391715 | 390749.0144 | 6143026.2328 | SE | SE
1290 | Kristianstad | 56.0022 | 14.1438 | 902967 | 446602.9282 | 6206657.9017 | SE | SE
1291 | Simrishamn | 55.583 | 14.2096 | 276358 | 450176.9856 | 6159949.0218 | SE | SE
1292 | Ängelholm | 56.2697 | 12.9671 | 335379 | 374109.5256 | 6237949.891 | SE | SE
1293 | Hässleholm | 56.2046 | 13.7254 | 539597 | 420930.7092 | 6229587.0915 | SE | SE
1315 | Hylte | 56.9778 | 13.2883 | 999659 | 395960.7258 | 6316218.5965 | SE | SE
1380 | Halmstad | 56.7521 | 12.9862 | 1067710 | 376861.3288 | 6291605.9615 | SE | SE
1381 | Laholm | 56.5033 | 13.203 | 287000 | 389391.9765 | 6263539.2363 | SE | SE
1382 | Falkenberg | 57.0433 | 12.7428 | 620682 | 363056.2376 | 6324469.7296 | SE | SE
1383 | Varberg | 57.1874 | 12.4383 | 1016794 | 345188.1909 | 6341153.212 | SE | SE
1384 | Kungsbacka | 57.4525 | 12.1825 | 637683 | 330955.5401 | 6371263.2753 | SE | SE
1401 | Härryda | 57.6692 | 12.3251 | 334858 | 340459.1832 | 6395032.6107 | SE | SE
1402 | Partille | 57.7289 | 12.1374 | 223830 | 329548.556 | 6402128.4108 | SE | SE
1407 | Öckerö | 57.7312 | 11.6646 | 106660 | 301420.1455 | 6403677.1917 | SE | SE
1415 | Stenungsund | 58.0549 | 11.9316 | 1947105 | 318943.4689 | 6438936.5091 | SE | SE
1419 | Tjörn | 58.0158 | 11.6565 | 163675 | 302502.1905 | 6435362.6322 | SE | SE
1421 | Orust | 58.1749 | 11.6635 | 183356 | 303791.8772 | 6453038.3512 | SE | SE
1427 | Sotenäs | 58.4198 | 11.3706 | 159554 | 288047.5594 | 6481169.269 | SE | SE
1430 | Munkedal | 58.5798 | 11.7008 | 412052 | 308199.8165 | 6497974.4825 | SE | SE
1435 | Tanum | 58.7293 | 11.4435 | 185101 | 294127.729 | 6515368.9743 | SE | SE
1438 | Dals-Ed | 58.981 | 11.8748 | 49934 | 320391.0599 | 6542134.6744 | SE | SE
1439 | Färgelanda | 58.6414 | 12.0057 | 73820 | 326220.4496 | 6504006.4821 | SE | SE
1440 | Ale | 57.9655 | 12.2288 | 265225 | 336066.771 | 6428232.9879 | SE | SE
1441 | Lerum | 57.8376 | 12.3362 | 296804 | 341856.7883 | 6413742.5165 | SE | SE
1442 | Vårgårda | 57.987 | 12.7698 | 92603 | 368141.2479 | 6429436.9245 | SE | SE
1443 | Bollebygd | 57.7355 | 12.6226 | 68456 | 358453.943 | 6401742.8379 | SE | SE
1444 | Grästorp | 58.3254 | 12.6551 | 45717 | 362671.3313 | 6467334.1046 | SE | SE
1445 | Essunga | 58.1867 | 12.7476 | 93806 | 367571.1458 | 6451707.6457 | SE | SE
1446 | Karlsborg | 58.6203 | 14.4444 | 79559 | 467728.8223 | 6497912.2754 | SE | SE
1447 | Gullspång | 58.9287 | 14.1745 | 75012 | 452475.9308 | 6532405.8988 | SE | SE
1452 | Tranemo | 57.5148 | 13.4176 | 229023 | 405206.2335 | 6375794.1886 | SE | SE
1460 | Bengtsfors | 59.0424 | 12.1953 | 269017 | 339093.0239 | 6548153.7066 | SE | SE
1461 | Mellerud | 58.7042 | 12.3896 | 133049 | 348767.2026 | 6510065.103 | SE | SE
1462 | Lilla Edet | 58.1373 | 12.1444 | 258061 | 331885.2201 | 6447552.387 | SE | SE
1463 | Mark | 57.4643 | 12.6128 | 259137 | 356814.0184 | 6371592.165 | SE | SE
1465 | Svenljunga | 57.3919 | 13.0671 | 98911 | 383827.466 | 6362664.4837 | SE | SE
1466 | Herrljunga | 58.0099 | 13.1114 | 128036 | 388405.9869 | 6431371.3608 | SE | SE
1470 | Vara | 58.2446 | 13.0643 | 191922 | 386375.4177 | 6457576.2381 | SE | SE
1471 | Götene | 58.5492 | 13.4774 | 285280 | 411386.7796 | 6490861.0403 | SE | SE
1472 | Tibro | 58.4511 | 14.2113 | 103302 | 453966.6773 | 6479208.4515 | SE | SE
1473 | Töreboda | 58.6772 | 14.1588 | 157555 | 451222.9679 | 6504419.5048 | SE | SE
1480 | Göteborg | 57.7441 | 11.9794 | 4528281 | 320220.5164 | 6404231.053 | SE | SE
1481 | Mölndal | 57.6078 | 12.1012 | 564989 | 326818.907 | 6388750.915 | SE | SE
1482 | Kungälv | 57.9075 | 11.9112 | 364176 | 316989.9918 | 6422593.5295 | SE | SE
1484 | Lysekil | 58.363 | 11.5161 | 604797 | 296212.1285 | 6474397.9715 | SE | SE
1485 | Uddevalla | 58.3297 | 11.8972 | 455713 | 318324.6727 | 6469603.4487 | SE | SE
1486 | Strömstad | 58.9738 | 11.2943 | 205835 | 287005.7167 | 6543043.9551 | SE | SE
1487 | Vänersborg | 58.4538 | 12.3013 | 575613 | 342532.8229 | 6482395.3227 | SE | SE
1488 | Trollhättan | 58.2173 | 12.3497 | 528621 | 344318.4255 | 6455963.0401 | SE | SE
1489 | Alingsås | 57.9927 | 12.5367 | 380107 | 354383.7941 | 6430556.711 | SE | SE
1490 | Borås | 57.7312 | 12.94 | 899083 | 377332.8068 | 6400646.6199 | SE | SE
1491 | Ulricehamn | 57.8064 | 13.4534 | 272745 | 408095.8984 | 6408211.3987 | SE | SE
1492 | Åmål | 59.0162 | 12.5735 | 114324 | 360675.9412 | 6544390.6602 | SE | SE
1493 | Mariestad | 58.7215 | 13.8553 | 311475 | 433706.0868 | 6509607.3454 | SE | SE
1494 | Lidköping | 58.4795 | 13.0404 | 466478 | 385732.2391 | 6483757.161 | SE | SE
1495 | Skara | 58.3821 | 13.4796 | 222603 | 411095.5722 | 6472254.3822 | SE | SE
1496 | Skövde | 58.437 | 13.9014 | 816275 | 435857.5304 | 6477884.1621 | SE | SE
1497 | Hjo | 58.2851 | 14.1921 | 95193 | 452626.6203 | 6460739.0738 | SE | SE
1498 | Tidaholm | 58.1486 | 13.9425 | 128375 | 437755.3179 | 6445745.2723 | SE | SE
1499 | Falköping | 58.145 | 13.546 | 371452 | 414404.9723 | 6445776.2404 | SE | SE
1715 | Kil | 59.581 | 13.2012 | 128177 | 398409.8343 | 6606125.7452 | SE | SE
1730 | Eda | 59.8026 | 12.1959 | 179699 | 342694.5641 | 6632756.9357 | SE | SE
1737 | Torsby | 60.5335 | 12.8839 | 166854 | 383888.5567 | 6712699.2914 | SE | SE
1760 | Storfors | 59.4998 | 14.2549 | 41276 | 457812.7393 | 6595945.7859 | SE | SE
1761 | Hammarö | 59.3282 | 13.5225 | 1058228 | 415927.3431 | 6577532.0904 | SE | SE
1762 | Munkfors | 59.8293 | 13.4768 | 66018 | 414606.4284 | 6633381.9369 | SE | SE
1763 | Forshaga | 59.6558 | 13.5022 | 103557 | 415591.9804 | 6614030.4505 | SE | SE
1764 | Grums | 59.4033 | 13.008 | 795147 | 386907.9998 | 6586654.1282 | SE | SE
1765 | Årjäng | 59.4301 | 12.09 | 126875 | 334936.4785 | 6591556.6974 | SE | SE
1766 | Sunne | 59.9023 | 13.0547 | 383704 | 391185.472 | 6642123.8214 | SE | SE
1780 | Karlstad | 59.505 | 13.6407 | 736456 | 423055.1901 | 6597069.3328 | SE | SE
1781 | Kristinehamn | 59.2517 | 14.131 | 501078 | 450438.7827 | 6568401.9713 | SE | SE
1782 | Filipstad | 59.8633 | 14.1452 | 235903 | 452123.4506 | 6636497.9371 | SE | SE
1783 | Hagfors | 60.0919 | 13.6385 | 334235 | 424275.2778 | 6662429.1103 | SE | SE
1784 | Arvika | 59.6941 | 12.6293 | 324854 | 366568.5936 | 6619732.7857 | SE | SE
1785 | Säffle | 59.2033 | 12.8514 | 229427 | 377300.038 | 6564666.7423 | SE | SE
1814 | Lekeberg | 59.1818 | 14.79 | 61848 | 488000.0742 | 6560319.3972 | SE | SE
1860 | Laxå | 58.9263 | 14.5239 | 93134 | 472590.4205 | 6531945.8448 | SE | SE
1861 | Hallsberg | 59.0114 | 15.2024 | 269924 | 511622.2627 | 6541335.5579 | SE | SE
1862 | Degerfors | 59.1741 | 14.4203 | 151234 | 466861.6527 | 6559579.8205 | SE | SE
1863 | Hällefors | 59.7824 | 14.6123 | 130813 | 478233.2542 | 6627237.4935 | SE | SE
1864 | Ljusnarsberg | 59.9504 | 14.9565 | 89910 | 497567.2502 | 6645893.1839 | SE | SE
1880 | Örebro | 59.2693 | 15.2963 | 1222525 | 516890.811 | 6570079.9028 | SE | SE
1881 | Kumla | 59.1344 | 15.1298 | 206602 | 507429.2656 | 6555019.5696 | SE | SE
1882 | Askersund | 58.8819 | 14.9417 | 203249 | 496637.4495 | 6526897.9794 | SE | SE
1883 | Karlskoga | 59.3863 | 14.5645 | 448727 | 475260.9052 | 6583147.6091 | SE | SE
1884 | Nora | 59.5409 | 14.8888 | 103453 | 493710.5401 | 6600286.0972 | SE | SE
1885 | Lindesberg | 59.6657 | 15.3097 | 765910 | 517447.0578 | 6614220.2682 | SE | SE
1904 | Skinnskatteberg | 59.8045 | 15.7107 | 66997 | 539874.4339 | 6629849.6473 | SE | SE
1907 | Surahammar | 59.7792 | 16.1209 | 280745 | 562934.8644 | 6627356.6956 | SE | SE
1960 | Kungsör | 59.4192 | 16.0698 | 83855 | 560714.7565 | 6587221.0545 | SE | SE
1961 | Hallstahammar | 59.6007 | 16.2202 | 219830 | 568876.9523 | 6607575.2717 | SE | SE
1962 | Norberg | 60.0844 | 15.9506 | 74472 | 552886.2571 | 6661195.5346 | SE | SE
1980 | Västerås | 59.6652 | 16.5438 | 1196808 | 586973.457 | 6615134.4 | SE | SE
1981 | Sala | 59.969 | 16.488 | 181541 | 583068.2166 | 6648897.6142 | SE | SE
1982 | Fagersta | 59.952 | 15.8902 | 239603 | 549724.4908 | 6646399.4944 | SE | SE
1983 | Köping | 59.5883 | 15.8773 | 387146 | 549539.7548 | 6605889.0839 | SE | SE
1984 | Arboga | 59.3986 | 15.7871 | 131115 | 544697.8976 | 6584700.6655 | SE | SE
2021 | Vansbro | 60.4505 | 14.2565 | 87710 | 459097.4831 | 6701820.4954 | SE | SE
2023 | Malung | 60.8991 | 13.3642 | 296329 | 411252.2123 | 6752656.6914 | SE | SE
2026 | Gagnef | 60.4801 | 14.8886 | 109476 | 493874.4828 | 6704891.2038 | SE | SE
2029 | Leksand | 60.7104 | 14.9461 | 215659 | 497056.4709 | 6730533.2974 | SE | SE
2031 | Rättvik | 61.1391 | 15.3043 | 145674 | 516388.6657 | 6778322.8964 | SE | SE
2034 | Orsa | 61.3284 | 14.7113 | 72386 | 484545.7337 | 6799399.9774 | SE | SE
2039 | Älvdalen | 61.6517 | 13.1478 | 156767 | 401892.4966 | 6836779.1424 | SE | SE
2061 | Smedjebacken | 60.0919 | 15.4485 | 328613 | 524948.0438 | 6661728.151 | SE | SE
2062 | Mora | 61.0455 | 14.2504 | 270241 | 459515.453 | 6768092.6675 | SE | SE
2080 | Falun | 60.7535 | 15.8468 | 737141 | 546156.1899 | 6735630.9777 | SE | SE
2081 | Borlänge | 60.4496 | 15.3542 | 2504333 | 519487.6149 | 6701533.6689 | SE | SE
2082 | Säter | 60.3744 | 15.6842 | 92341 | 537732.7591 | 6693303.6416 | SE | SE
2083 | Hedemora | 60.3611 | 16.0641 | 414154 | 558701.1868 | 6692105.8636 | SE | SE
2084 | Avesta | 60.2202 | 16.3624 | 1172242 | 575481.3218 | 6676712.3812 | SE | SE
2085 | Ludvika | 60.1875 | 14.7551 | 335904 | 486417.5982 | 6672316.7859 | SE | SE
2101 | Ockelbo | 60.9247 | 16.5759 | 139660 | 585427.3176 | 6755425.1979 | SE | SE
2104 | Hofors | 60.4973 | 16.4243 | 460755 | 578241.8174 | 6707648.3401 | SE | SE
2121 | Ovanåker | 61.371 | 15.7883 | 139958 | 542137.6699 | 6804362.4782 | SE | SE
2132 | Nordanstig | 62.073 | 16.9443 | 101155 | 601583.3666 | 6883833.5482 | SE | SE
2161 | Ljusdal | 61.8665 | 15.5327 | 198341 | 528024.0383 | 6859425.7101 | SE | SE
2180 | Gävle | 60.6539 | 17.0704 | 1408070 | 613185.2698 | 6726026.0706 | SE | SE
2181 | Sandviken | 60.5444 | 16.6632 | 947014 | 591232.4091 | 6713197.9405 | SE | SE
2182 | Söderhamn | 61.2558 | 16.9178 | 518671 | 602881.3181 | 6792792.9359 | SE | SE
2183 | Bollnäs | 61.3222 | 16.3841 | 230115 | 574096.4283 | 6799457.0967 | SE | SE
2184 | Hudiksvall | 61.8084 | 16.7512 | 803557 | 592292.3981 | 6854080.6247 | SE | SE
2260 | Ånge | 62.4846 | 15.7122 | 717797 | 536710.6086 | 6928370.7888 | SE | SE
2262 | Timrå | 62.6363 | 17.331 | 664004 | 619517.2615 | 6947227.7774 | SE | SE
2280 | Härnösand | 62.73 | 17.6834 | 261654 | 637148.1708 | 6958361.5248 | SE | SE
2281 | Sundsvall | 62.5061 | 16.8918 | 5181885 | 597430.608 | 6931994.6432 | SE | SE
2282 | Kramfors | 62.9911 | 17.9279 | 571551 | 648311.9782 | 6987980.1646 | SE | SE
2283 | Sollefteå | 63.4458 | 16.8982 | 234248 | 594668.3973 | 7036667.0056 | SE | SE
2284 | Örnsköldsvik | 63.5586 | 18.2376 | 1648982 | 660798.4658 | 7051897.6986 | SE | SE
2303 | Ragunda | 63.1995 | 16.0478 | 89428 | 552708.2565 | 7008249.2088 | SE | SE
2305 | Bräcke | 62.8656 | 15.5914 | 96841 | 530091.0962 | 6970748.6449 | SE | SE
2309 | Krokom | 63.7882 | 14.202 | 182507 | 460674.2438 | 7073655.8553 | SE | SE
2313 | Strömsund | 64.2308 | 15.2368 | 157149 | 511488.7413 | 7122753.9684 | SE | SE
2321 | Åre | 63.4176 | 12.9579 | 262442 | 398053.1639 | 7033742.1358 | SE | SE
2326 | Berg | 62.769 | 13.763 | 121525 | 436848.535 | 6960459.9584 | SE | SE
2361 | Härjedalen | 62.2219 | 13.699 | 297921 | 432355.6253 | 6899585.2047 | SE | SE
2380 | Östersund | 63.2611 | 14.8995 | 558737 | 494955.0441 | 7014687.8243 | SE | SE
2401 | Nordmaling | 63.6849 | 19.3896 | 105473 | 716991.7916 | 7069363.769 | SE | SE
2403 | Bjurholm | 63.9602 | 18.9833 | 24713 | 695012.9797 | 7098674.0537 | SE | SE
2404 | Vindeln | 64.3654 | 19.5075 | 78951 | 717449.9058 | 7145444.8161 | SE | SE
2409 | Robertsfors | 64.2088 | 20.763 | 97269 | 779481.6524 | 7132954.7525 | SE | SE
2417 | Norsjö | 64.9343 | 19.532 | 88797 | 714096.2065 | 7208812.6517 | SE | SE
2418 | Malå | 65.2422 | 18.7307 | 55703 | 674250.5956 | 7240605.263 | SE | SE
2421 | Storuman | 65.4416 | 16.0719 | 120240 | 549709.6205 | 7258091.8648 | SE | SE
2422 | Sorsele | 65.7325 | 16.7442 | 36285 | 579983.6791 | 7291205.3494 | SE | SE
2425 | Dorotea | 64.5323 | 15.9074 | 39842 | 543536.7331 | 7156641.3696 | SE | SE
2460 | Vännäs | 63.9571 | 19.7077 | 79323 | 730455.8852 | 7100748.3742 | SE | SE
2462 | Vilhelmina | 64.95 | 15.9914 | 97114 | 546838.4669 | 7203248.1089 | SE | SE
2463 | Åsele | 64.185 | 17.6043 | 34666 | 626512.0546 | 7120217.0453 | SE | SE
2480 | Umeå | 63.9449 | 20.1928 | 1603165 | 754275.8577 | 7101238.7244 | SE | SE
2481 | Lycksele | 64.6541 | 18.4404 | 167444 | 664271.376 | 7174363.005 | SE | SE
2482 | Skellefteå | 64.8179 | 20.5399 | 1537577 | 762756.4175 | 7199671.0216 | SE | SE
2505 | Arvidsjaur | 65.6897 | 19.2748 | 81291 | 696250.9634 | 7291998.4988 | SE | SE
2506 | Arjeplog | 66.3862 | 17.2345 | 61883 | 599863.8071 | 7364742.8688 | SE | SE
2510 | Jokkmokk | 66.9024 | 18.6642 | 89123 | 660332.2839 | 7425220.1637 | SE | SE
2513 | Överkalix | 66.4644 | 22.5879 | 41499 | 837440.4278 | 7392199.4756 | SE | SE
2514 | Kalix | 65.9744 | 22.9493 | 499456 | 860376.3589 | 7339935.6816 | SE | SE
2518 | Övertorneå | 66.5385 | 23.5025 | 11678 | 876796.2601 | 7405642.2765 | SE | SE
2521 | Pajala | 67.3217 | 22.9043 | 218433 | 839325.462 | 7488888.64 | SE | SE
2523 | Gällivare | 67.2871 | 20.1239 | 1760679 | 720572.1916 | 7472489.0973 | SE | SE
2560 | Älvsbyn | 65.7475 | 20.6651 | 101331 | 759376.9015 | 7303473.0631 | SE | SE
2580 | Luleå | 65.807 | 22.0558 | 1126514 | 822114.8059 | 7316517.1095 | SE | SE
2581 | Piteå | 65.4062 | 20.848 | 1446656 | 771267.1743 | 7266326.2303 | SE | SE
2582 | Boden | 66.0649 | 21.3485 | 419835 | 787010.421 | 7341700.4585 | SE | SE
2583 | Haparanda | 65.9676 | 23.7742 | 103862 | 897691.8128 | 7344179.0283 | SE | SE
2584 | Kiruna | 68.1649 | 20.7324 | 1849477 | 737646.0482 | 7572300.017 | SE | SE

## FI
name | code | x | y | country | bidz | load
Akaa | Akaa | 969841 | 6811435 | FI | FI | 164
Alajärvi | Alajärvi | 950628 | 7013439 | FI | FI | 110
Alavieska | Alavieska | 952262 | 7150364 | FI | FI | 19
Alavus | Alavus | 940793 | 6968589 | FI | FI | 115
Asikkala | Asikkala | 1067060 | 6832463 | FI | FI | 87
Askola | Askola | 1080583 | 6758872 | FI | FI | 45
Aura | Aura | 912117 | 6746037 | FI | FI | 42
Brändö | Brändö | 816273 | 6727207 | FI | FI | 5
Eckerö | Eckerö | 744496 | 6692907 | FI | FI | 16
Enonkoski | Enonkoski | 1220489 | 6965837 | FI | FI | 14
Enontekiö | Enontekis | 819902 | 7636108 | FI | FI | 29
Espoo | Esbo | 1037839 | 6709325 | FI | FI | 2047
Eura | Eura | 880753 | 6793385 | FI | FI | 256
Eurajoki | Euraåminne | 839506 | 6817761 | FI | FI | 125
Evijärvi | Evijärvi | 921110 | 7056293 | FI | FI | 27
Finström | Finström | 771034 | 6691583 | FI | FI | 25
Forssa | Forssa | 967528 | 6784345 | FI | FI | 246
Föglö | Föglö | 800624 | 6643261 | FI | FI | 7
Geta | Geta | 759899 | 6719233 | FI | FI | 6
Haapajärvi | Haapajärvi | 1009997 | 7113326 | FI | FI | 73
Haapavesi | Haapavesi | 1002646 | 7153069 | FI | FI | 90
Hailuoto | Karlö | 949618 | 7248024 | FI | FI | 11
Halsua | Halsua | 961670 | 7069175 | FI | FI | 12
Hamina | Fredrikshamn | 1171660 | 6774506 | FI | FI | 581
Hammarland | Hammarland | 745545 | 6694241 | FI | FI | 11
Hankasalmi | Hankasalmi | 1090131 | 6968940 | FI | FI | 64
Hanko | Hangö | 948595 | 6652463 | FI | FI | 219
Harjavalta | Harjavalta | 881891 | 6821194 | FI | FI | 677
Hartola | Hartola | 1084596 | 6877733 | FI | FI | 40
Hattula | Hattula | 1000411 | 6803328 | FI | FI | 87
Hausjärvi | Hausjärvi | 1040974 | 6779709 | FI | FI | 93
Heinola | Heinola | 1095191 | 6842446 | FI | FI | 468
Heinävesi | Heinävesi | 1204547 | 6997815 | FI | FI | 38
Helsinki | Helsingfors | 1055367 | 6706332 | FI | FI | 4574
Hirvensalmi | Hirvensalmi | 1117870 | 6896021 | FI | FI | 36
Hollola | Hollola | 1060164 | 6808143 | FI | FI | 197
Honkajoki | Honkajoki | 877597 | 6896615 | FI | FI | 72
Huittinen | Huittinen | 915341 | 6802087 | FI | FI | 130
Humppila | Humppila | 951564 | 6785423 | FI | FI | 22
Hyrynsalmi | Hyrynsalmi | 1150340 | 7240295 | FI | FI | 23
Hyvinkää | Hyvinge | 1036275 | 6759428 | FI | FI | 439
Hämeenkyrö | Tavastkyro | 932859 | 6859498 | FI | FI | 255
Hämeenlinna | Tavastehus | 1015372 | 6808942 | FI | FI | 853
Ii | Ii | 975850 | 7299791 | FI | FI | 85
Iisalmi | Idensalmi | 1101782 | 7101838 | FI | FI | 223
Iitti | Iitti | 1109247 | 6808298 | FI | FI | 79
Ikaalinen | Ikalis | 925000 | 6881214 | FI | FI | 98
Ilmajoki | Ilmajoki | 885522 | 6978129 | FI | FI | 157
Ilomantsi | Ilomants | 1308486 | 7068647 | FI | FI | 82
Imatra | Imatra | 1240180 | 6862462 | FI | FI | 1721
Inari | Enare | 987201 | 7696050 | FI | FI | 119
Inkoo | Ingå | 1004624 | 6681603 | FI | FI | 65
Isojoki | Storå | 859622 | 6906508 | FI | FI | 31
Isokyrö | Storkyro | 871606 | 7004095 | FI | FI | 43
Janakkala | Janakkala | 1024322 | 6789542 | FI | FI | 292
Joensuu | Joensuu | 1281235 | 7035937 | FI | FI | 1581
Jokioinen | Jockis | 959025 | 6774308 | FI | FI | 59
Jomala | Jomala | 764200 | 6662814 | FI | FI | 50
Joroinen | Jorois | 1162817 | 6959228 | FI | FI | 69
Joutsa | Joutsa | 1087265 | 6905912 | FI | FI | 51
Juuka | Juuka | 1208935 | 7087594 | FI | FI | 51
Juupajoki | Juupajoki | 997667 | 6890948 | FI | FI | 50
Juva | Juva | 1171307 | 6922990 | FI | FI | 70
Jyväskylä | Jyväskylä | 1053478 | 6934364 | FI | FI | 1189
Jämijärvi | Jämijärvi | 903266 | 6880333 | FI | FI | 18
Jämsä | Jämsä | 1026664 | 6906118 | FI | FI | 2787
Järvenpää | Träskända | 1053703 | 6747566 | FI | FI | 320
Kaarina | S:t Karins | 910619 | 6720650 | FI | FI | 274
Kaavi | Kaavi | 1192835 | 7056827 | FI | FI | 59
Kajaani | Kajana | 1102314 | 7171206 | FI | FI | 657
Kalajoki | Kalajoki | 916812 | 7151736 | FI | FI | 142
Kangasala | Kangasala | 995024 | 6851819 | FI | FI | 275
Kangasniemi | Kangasniemi | 1105740 | 6932390 | FI | FI | 58
Kankaanpää | Kankaanpää | 888676 | 6878438 | FI | FI | 125
Kannonkoski | Kannonkoski | 1022652 | 7024264 | FI | FI | 15
Kannus | Kannus | 938723 | 7119632 | FI | FI | 69
Karijoki | Bötom | 848848 | 6928643 | FI | FI | 14
Karkkila | Högfors | 1005460 | 6749047 | FI | FI | 117
Karstula | Karstula | 995547 | 7010602 | FI | FI | 37
Karvia | Karvia | 896241 | 6914391 | FI | FI | 30
Kaskinen | Kaskö | 810382 | 6922328 | FI | FI | 550
Kauhajoki | Kauhajoki | 875320 | 6933164 | FI | FI | 137
Kauhava | Kauhava | 903104 | 7032730 | FI | FI | 184
Kauniainen | Grankulla | 1036953 | 6714953 | FI | FI | 58
Kaustinen | Kaustby | 934363 | 7080609 | FI | FI | 52
Keitele | Keitele | 1067127 | 7057690 | FI | FI | 57
Kemi | Kemi | 931963 | 7306038 | FI | FI | 1553
Kemijärvi | Kemijärvi | 1042958 | 7450569 | FI | FI | 99
Keminmaa | Keminmaa | 944858 | 7340785 | FI | FI | 153
Kemiönsaari | Kimitoön | 916452 | 6660898 | FI | FI | 94
Kempele | Kempele | 998671 | 7238986 | FI | FI | 123
Kerava | Kervo | 1056080 | 6738808 | FI | FI | 289
Keuruu | Keuruu | 993471 | 6943181 | FI | FI | 104
Kihniö | Kihniö | 925423 | 6924183 | FI | FI | 21
Kinnula | Kinnula | 1000669 | 7062043 | FI | FI | 14
Kirkkonummi | Kyrkslätt | 1028258 | 6690689 | FI | FI | 393
Kitee | Kitee | 1275707 | 6967320 | FI | FI | 137
Kittilä | Kittilä | 922117 | 7556004 | FI | FI | 376
Kiuruvesi | Kiuruvesi | 1068336 | 7113002 | FI | FI | 68
Kivijärvi | Kivijärvi | 1005019 | 7042367 | FI | FI | 10
Kokemäki | Kumo | 895415 | 6820652 | FI | FI | 80
Kokkola | Karleby | 906980 | 7113093 | FI | FI | 1881
Kolari | Kolari | 893747 | 7488304 | FI | FI | 98
Konnevesi | Konnevesi | 1077419 | 6998306 | FI | FI | 20
Kontiolahti | Kontiolahti | 1253925 | 7049409 | FI | FI | 142
Korsnäs | Korsnäs | 797802 | 6977553 | FI | FI | 40
Koski Tl | Koski Tl | 943384 | 6752593 | FI | FI | 39
Kotka | Kotka | 1161122 | 6754490 | FI | FI | 1107
Kouvola | Kouvola | 1135599 | 6813380 | FI | FI | 2719
Kristiinankaupunki | Kristinestad | 825427 | 6904614 | FI | FI | 67
Kruunupyy | Kronoby | 912715 | 7084007 | FI | FI | 125
Kuhmo | Kuhmo | 1208242 | 7199318 | FI | FI | 106
Kuhmoinen | Kuhmoinen | 1038531 | 6873202 | FI | FI | 34
Kumlinge | Kumlinge | 809968 | 6709652 | FI | FI | 3
Kuopio | Kuopio | 1144120 | 7048972 | FI | FI | 1181
Kuortane | Kuortane | 933349 | 6990187 | FI | FI | 35
Kurikka | Kurikka | 883592 | 6957532 | FI | FI | 202
Kustavi | Gustavs | 831321 | 6740290 | FI | FI | 20
Kuusamo | Kuusamo | 1144204 | 7390329 | FI | FI | 230
Kyyjärvi | Kyyjärvi | 981756 | 7027806 | FI | FI | 13
Kärkölä | Kärkölä | 1056274 | 6790665 | FI | FI | 127
Kärsämäki | Kärsämäki | 1029959 | 7137886 | FI | FI | 25
Kökar | Kökar | 831253 | 6637434 | FI | FI | 3
Lahti | Lahtis | 1085935 | 6810445 | FI | FI | 1092
Laihia | Laihela | 856861 | 6991960 | FI | FI | 65
Laitila | Laitila | 867145 | 6770012 | FI | FI | 116
Lapinjärvi | Lappträsk | 1110547 | 6774618 | FI | FI | 33
Lapinlahti | Lapinlahti | 1128461 | 7089366 | FI | FI | 129
Lappajärvi | Lappajärvi | 931636 | 7035792 | FI | FI | 31
Lappeenranta | Villmanstrand | 1214203 | 6833324 | FI | FI | 2762
Lapua | Lappo | 912762 | 7005693 | FI | FI | 143
Laukaa | Laukaa | 1067073 | 6966243 | FI | FI | 168
Lemi | Lemi | 1187449 | 6838662 | FI | FI | 22
Lemland | Lemland | 777772 | 6648429 | FI | FI | 14
Lempäälä | Lempäälä | 968608 | 6832881 | FI | FI | 188
Leppävirta | Leppävirta | 1162294 | 6998540 | FI | FI | 96
Lestijärvi | Lestijärvi | 981409 | 7077826 | FI | FI | 10
Lieksa | Lieksa | 1255165 | 7113107 | FI | FI | 235
Lieto | Lundo | 914786 | 6736895 | FI | FI | 158
Liminka | Limingo | 1006720 | 7214755 | FI | FI | 78
Liperi | Liperi | 1235414 | 7017090 | FI | FI | 110
Lohja | Lojo | 992407 | 6725024 | FI | FI | 1278
Loimaa | Loimaa | 931369 | 6777677 | FI | FI | 175
Loppi | Loppi | 1008817 | 6764664 | FI | FI | 77
Loviisa | Lovisa | 1118037 | 6745138 | FI | FI | 181
Luhanka | Luhanka | 1062398 | 6896249 | FI | FI | 9
Lumijoki | Lumijoki | 978517 | 7230853 | FI | FI | 14
Lumparland | Lumparland | 791130 | 6675951 | FI | FI | 5
Luoto | Larsmo | 869758 | 7102058 | FI | FI | 30
Luumäki | Luumäki | 1176008 | 6821064 | FI | FI | 65
Maalahti | Malax | 799410 | 7000428 | FI | FI | 68
Maarianhamina | Mariehamn | 774796 | 6671490 | FI | FI | 97
Marttila | Marttila | 933778 | 6744592 | FI | FI | 22
Masku | Masku | 883674 | 6734064 | FI | FI | 76
Merijärvi | Merijärvi | 958698 | 7165252 | FI | FI | 8
Merikarvia | Sastmola | 831933 | 6873818 | FI | FI | 55
Miehikkälä | Miehikkälä | 1188107 | 6797195 | FI | FI | 17
Mikkeli | S:t Michel | 1148767 | 6899696 | FI | FI | 639
Muhos | Muhos | 1027730 | 7228045 | FI | FI | 75
Multia | Multia | 1007053 | 6966173 | FI | FI | 15
Muonio | Muonio | 869318 | 7552945 | FI | FI | 36
Mustasaari | Korsholm | 812863 | 7034518 | FI | FI | 171
Muurame | Muurame | 1051829 | 6935161 | FI | FI | 76
Mynämäki | Mynämäki | 882614 | 6754320 | FI | FI | 70
Myrskylä | Mörskom | 1091138 | 6771891 | FI | FI | 16
Mäntsälä | Mäntsälä | 1060289 | 6769007 | FI | FI | 221
Mänttä-Vilppula | Mänttä-Vilppula | 989977 | 6919072 | FI | FI | 314
Mäntyharju | Mäntyharju | 1132849 | 6859323 | FI | FI | 94
Naantali | Nådendal | 875794 | 6715780 | FI | FI | 381
Nakkila | Nakkila | 871084 | 6822580 | FI | FI | 76
Nivala | Nivala | 990099 | 7127373 | FI | FI | 90
Nokia | Nokia | 945341 | 6841847 | FI | FI | 440
Nousiainen | Nousis | 891196 | 6745587 | FI | FI | 32
Nurmes | Nurmes | 1201902 | 7132006 | FI | FI | 68
Nurmijärvi | Nurmijärvi | 1035226 | 6742631 | FI | FI | 376
Närpiö | Närpes | 814075 | 6946136 | FI | FI | 505
Orimattila | Orimattila | 1087122 | 6789162 | FI | FI | 155
Oripää | Oripää | 915742 | 6773936 | FI | FI | 25
Orivesi | Orivesi | 1000022 | 6874187 | FI | FI | 98
Oulainen | Oulainen | 977150 | 7162630 | FI | FI | 88
Oulu | Uleåborg | 1002531 | 7268352 | FI | FI | 2896
Outokumpu | Outokumpu | 1209355 | 7031911 | FI | FI | 163
Padasjoki | Padasjoki | 1043716 | 6846443 | FI | FI | 38
Paimio | Pemar | 924158 | 6726838 | FI | FI | 87
Paltamo | Paltamo | 1109804 | 7205708 | FI | FI | 30
Parainen | Pargas | 871622 | 6667940 | FI | FI | 331
Parikkala | Parikkala | 1270782 | 6921205 | FI | FI | 49
Parkano | Parkano | 916491 | 6905397 | FI | FI | 73
Pedersören kunta | Pedersöre | 896407 | 7070594 | FI | FI | 119
Pelkosenniemi | Pelkosenniemi | 1037435 | 7501435 | FI | FI | 25
Pello | Pello | 908033 | 7437103 | FI | FI | 37
Perho | Perho | 973673 | 7049203 | FI | FI | 25
Pertunmaa | Pertunmaa | 1106594 | 6871888 | FI | FI | 24
Petäjävesi | Petäjävesi | 1028593 | 6948397 | FI | FI | 28
Pieksämäki | Pieksämäki | 1130289 | 6966444 | FI | FI | 172
Pielavesi | Pielavesi | 1083551 | 7070932 | FI | FI | 35
Pietarsaari | Jakobstad | 864681 | 7086681 | FI | FI | 686
Pihtipudas | Pihtipudas | 1026805 | 7074948 | FI | FI | 41
Pirkkala | Birkala | 958207 | 6841410 | FI | FI | 150
Polvijärvi | Polvijärvi | 1225406 | 7055252 | FI | FI | 50
Pomarkku | Påmark | 872276 | 6861484 | FI | FI | 21
Pori | Björneborg | 855404 | 6847734 | FI | FI | 1229
Pornainen | Borgnäs | 1067796 | 6749983 | FI | FI | 37
Porvoo | Borgå | 1093261 | 6720471 | FI | FI | 2214
Posio | Posio | 1085134 | 7397986 | FI | FI | 38
Pudasjärvi | Pudasjärvi | 1059615 | 7312525 | FI | FI | 88
Pukkila | Pukkila | 1076892 | 6770744 | FI | FI | 17
Punkalaidun | Punkalaidun | 937216 | 6802904 | FI | FI | 28
Puolanka | Puolanka | 1100946 | 7253200 | FI | FI | 26
Puumala | Puumala | 1198675 | 6890846 | FI | FI | 35
Pyhtää | Pyttis | 1141290 | 6753951 | FI | FI | 48
Pyhäjoki | Pyhäjoki | 932661 | 7180167 | FI | FI | 27
Pyhäjärvi | Pyhäjärvi | 1038623 | 7105327 | FI | FI | 119
Pyhäntä | Pyhäntä | 1057465 | 7155271 | FI | FI | 24
Pyhäranta | Pyhäranta | 841348 | 6782580 | FI | FI | 24
Pälkäne | Pälkäne | 1008225 | 6839088 | FI | FI | 75
Pöytyä | Pöytyä | 910363 | 6762770 | FI | FI | 98
Raahe | Brahestad | 954593 | 7198149 | FI | FI | 1210
Raasepori | Raseborg | 971405 | 6674661 | FI | FI | 299
Raisio | Reso | 892124 | 6727363 | FI | FI | 210
Rantasalmi | Rantasalmi | 1191138 | 6952075 | FI | FI | 37
Ranua | Ranua | 1025209 | 7366569 | FI | FI | 35
Rauma | Raumo | 843010 | 6795366 | FI | FI | 2646
Rautalampi | Rautalampi | 1098255 | 7000374 | FI | FI | 30
Rautavaara | Rautavaara | 1163870 | 7110200 | FI | FI | 13
Rautjärvi | Rautjärvi | 1255381 | 6887453 | FI | FI | 266
Reisjärvi | Reisjärvi | 993109 | 7093582 | FI | FI | 24
Riihimäki | Riihimäki | 1030224 | 6770114 | FI | FI | 388
Ristijärvi | Ristijärvi | 1141742 | 7219348 | FI | FI | 11
Rovaniemi | Rovaniemi | 977951 | 7432507 | FI | FI | 565
Ruokolahti | Ruokolahti | 1231292 | 6882622 | FI | FI | 45
Ruovesi | Ruovesi | 973532 | 6903911 | FI | FI | 52
Rusko | Rusko | 898589 | 6740902 | FI | FI | 54
Rääkkylä | Rääkkylä | 1256343 | 6993600 | FI | FI | 23
Saarijärvi | Saarijärvi | 1016832 | 6993182 | FI | FI | 82
Salla | Salla | 1102119 | 7498097 | FI | FI | 36
Salo | Salo | 954086 | 6717528 | FI | FI | 569
Saltvik | Saltvik | 779782 | 6720307 | FI | FI | 20
Sastamala | Sastamala | 920269 | 6834497 | FI | FI | 937
Sauvo | Sagu | 923045 | 6709408 | FI | FI | 28
Savitaipale | Savitaipale | 1172658 | 6848290 | FI | FI | 36
Savonlinna | Nyslott | 1235699 | 6945019 | FI | FI | 407
Savukoski | Savukoski | 1070620 | 7564549 | FI | FI | 11
Seinäjoki | Seinäjoki | 903258 | 6981529 | FI | FI | 726
Sievi | Sievi | 970531 | 7114818 | FI | FI | 54
Siikainen | Siikainen | 862167 | 6878690 | FI | FI | 14
Siikajoki | Siikajoki | 965510 | 7215913 | FI | FI | 50
Siikalatva | Siikalatva | 1028512 | 7179373 | FI | FI | 57
Siilinjärvi | Siilinjärvi | 1136200 | 7057683 | FI | FI | 536
Simo | Simo | 963738 | 7328660 | FI | FI | 26
Sipoo | Sibbo | 1068290 | 6720814 | FI | FI | 219
Siuntio | Sjundeå | 1010564 | 6705976 | FI | FI | 61
Sodankylä | Sodankylä | 999561 | 7566805 | FI | FI | 464
Soini | Soini | 969190 | 7001585 | FI | FI | 26
Somero | Somero | 967424 | 6750331 | FI | FI | 84
Sonkajärvi | Sonkajärvi | 1122115 | 7129773 | FI | FI | 35
Sotkamo | Sotkamo | 1152818 | 7171632 | FI | FI | 207
Sottunga | Sottunga | 819754 | 6675449 | FI | FI | 1
Sulkava | Sulkava | 1205422 | 6919116 | FI | FI | 30
Sund | Sund | 786111 | 6688354 | FI | FI | 10
Suomussalmi | Suomussalmi | 1160558 | 7287684 | FI | FI | 74
Suonenjoki | Suonenjoki | 1120974 | 7002013 | FI | FI | 85
Sysmä | Sysmä | 1068972 | 6865271 | FI | FI | 45
Säkylä | Säkylä | 897806 | 6792576 | FI | FI | 119
Taipalsaari | Taipalsaari | 1199584 | 6859228 | FI | FI | 40
Taivalkoski | Taivalkoski | 1112811 | 7336261 | FI | FI | 49
Taivassalo | Tövsala | 860668 | 6731747 | FI | FI | 24
Tammela | Tammela | 979905 | 6771306 | FI | FI | 52
Tampere | Tammerfors | 969775 | 6864988 | FI | FI | 1794
Tervo | Tervo | 1096573 | 7037484 | FI | FI | 16
Tervola | Tervola | 953925 | 7371274 | FI | FI | 40
Teuva | Östermark | 849806 | 6949050 | FI | FI | 64
Tohmajärvi | Tohmajärvi | 1293444 | 6997677 | FI | FI | 43
Toholampi | Toholampi | 957670 | 7100811 | FI | FI | 40
Toivakka | Toivakka | 1075919 | 6935803 | FI | FI | 22
Tornio | Torneå | 919711 | 7353787 | FI | FI | 3434
Turku | Åbo | 898844 | 6725876 | FI | FI | 1525
Tuusniemi | Tuusniemi | 1184232 | 7032830 | FI | FI | 25
Tuusula | Tusby | 1048797 | 6743576 | FI | FI | 334
Tyrnävä | Tyrnävä | 1011054 | 7221342 | FI | FI | 47
Ulvila | Ulvsby | 878389 | 6837131 | FI | FI | 98
Urjala | Urjala | 957427 | 6801624 | FI | FI | 55
Utajärvi | Utajärvi | 1057822 | 7245398 | FI | FI | 39
Utsjoki | Utsjoki | 961107 | 7773131 | FI | FI | 19
Uurainen | Uurainen | 1035158 | 6970055 | FI | FI | 27
Uusikaarlepyy | Nykarleby | 862853 | 7064521 | FI | FI | 116
Uusikaupunki | Nystad | 830727 | 6765103 | FI | FI | 342
Vaala | Vaala | 1068491 | 7207874 | FI | FI | 43
Vaasa | Vasa | 835983 | 7011823 | FI | FI | 591
Valkeakoski | Valkeakoski | 985349 | 6820768 | FI | FI | 551
Valtimo | Valtimo | 1175226 | 7140922 | FI | FI | 18
Vantaa | Vanda | 1048351 | 6727833 | FI | FI | 1908
Varkaus | Varkaus | 1183863 | 6975691 | FI | FI | 750
Vehmaa | Vehmaa | 864755 | 6745044 | FI | FI | 27
Vesanto | Vesanto | 1076443 | 7025589 | FI | FI | 20
Vesilahti | Vesilahti | 953951 | 6824018 | FI | FI | 32
Veteli | Vetil | 943974 | 7061023 | FI | FI | 31
Vieremä | Vieremä | 1087510 | 7135101 | FI | FI | 41
Vihti | Vichtis | 1016453 | 6733838 | FI | FI | 250
Viitasaari | Viitasaari | 1044316 | 7042971 | FI | FI | 78
Vimpeli | Vimpeli | 948968 | 7037170 | FI | FI | 30
Virolahti | Virolahti | 1189061 | 6776626 | FI | FI | 42
Virrat | Virdois | 950785 | 6934926 | FI | FI | 76
Vårdö | Vårdö | 799492 | 6696450 | FI | FI | 6
Vöyri | Vörå | 853910 | 7042089 | FI | FI | 67
Ylitornio | Övertorneå | 917135 | 7401439 | FI | FI | 45
Ylivieska | Ylivieska | 969381 | 7139559 | FI | FI | 157
Ylöjärvi | Ylöjärvi | 949972 | 6886069 | FI | FI | 250
Ypäjä | Ypäjä | 949083 | 6769333 | FI | FI | 23
Ähtäri | Etseri | 971528 | 6971816 | FI | FI | 65
Äänekoski | Äänekoski | 1052017 | 6999180 | FI | FI | 754

## DK
index | name | x | y | code | load | country | bidz
0 | Albertslund | 333451 | 6173613 | 165 | 9453009 | DK | DK
1 | Allerød | 332287 | 6193221 | 201 | 8412818 | DK | DK
2 | Ballerup | 334220 | 6179528 | 151 | 30091619 | DK | DK
3 | Bornholm | 494289 | 6108630 | 400 | 19506666 | DK | DK
4 | Brøndby | 337323 | 6169394 | 153 | 15103364 | DK | DK
6 | Dragør | 350076 | 6162134 | 155 | 4010240 | DK | DK
7 | Egedal | 326450 | 6183973 | 240 | 10599806 | DK | DK
8 | Fredensborg | 340392 | 6203515 | 210 | 10329349 | DK | DK
9 | Frederiksberg | 344288 | 6173244 | 147 | 23163199 | DK | DK
10 | Frederikssund | 312867 | 6189959 | 250 | 22141587 | DK | DK
11 | Furesø | 334978 | 6186476 | 190 | 10899636 | DK | DK
12 | Gentofte | 346415 | 6181041 | 157 | 56427071 | DK | DK
13 | Gladsaxe | 341184 | 6180861 | 159 | 24260753 | DK | DK
14 | Glostrup | 336873 | 6173875 | 161 | 13465838 | DK | DK
15 | Gribskov | 327698 | 6215046 | 270 | 16707156 | DK | DK
16 | Høje-Taastrup | 326295 | 6171592 | 169 | 22362581 | DK | DK
17 | Hørsholm | 342712 | 6195962 | 223 | 20058818 | DK | DK
18 | Halsnæs | 312938 | 6206834 | 260 | 15828099 | DK | DK
19 | Helsingør | 344127 | 6213170 | 217 | 19937735 | DK | DK
20 | Herlev | 338461 | 6179565 | 163 | 12533191 | DK | DK
21 | Hillerød | 327504 | 6201636 | 219 | 21135715 | DK | DK
22 | Hvidovre | 340633 | 6167801 | 167 | 23671265 | DK | DK
23 | Ishøj | 330532 | 6167231 | 183 | 6823307 | DK | DK
24 | København | 346010 | 6172667 | 101 | 203869340 | DK | DK
25 | Lyngby-Taarbæk | 343804 | 6185081 | 173 | 20727149 | DK | DK
26 | Rødovre | 339619 | 6174230 | 175 | 10071744 | DK | DK
27 | Rudersdal | 342737 | 6190502 | 230 | 17154666 | DK | DK
28 | Tårnby | 351429 | 6165792 | 185 | 21492578 | DK | DK
29 | Vallensbæk | 334562 | 6168388 | 187 | 3425279 | DK | DK
30 | Faxe | 313290 | 6130806 | 320 | 25934591 | DK | DK
31 | Greve | 326431 | 6163947 | 253 | 14493323 | DK | DK
32 | Guldborgsund | 296292 | 6075818 | 376 | 25573961 | DK | DK
33 | Holbæk | 287231 | 6173499 | 316 | 27424656 | DK | DK
34 | Køge | 314753 | 6149437 | 259 | 30198606 | DK | DK
35 | Kalundborg | 262731 | 6171146 | 326 | 61346544 | DK | DK
36 | Lejre | 305950 | 6169758 | 350 | 8736090 | DK | DK
37 | Lolland | 262504 | 6078940 | 360 | 19550136 | DK | DK
38 | Næstved | 292311 | 6128515 | 370 | 29308669 | DK | DK
39 | Odsherred | 284352 | 6195280 | 306 | 16506508 | DK | DK
40 | Ringsted | 298779 | 6150293 | 329 | 15101883 | DK | DK
41 | Roskilde | 317669 | 6169543 | 265 | 29218822 | DK | DK
42 | Slagelse | 267845 | 6138875 | 330 | 33496727 | DK | DK
43 | Solrød | 321672 | 6158193 | 269 | 5602246 | DK | DK
44 | Sorø | 282580 | 6154227 | 340 | 10599592 | DK | DK
45 | Stevns | 329259 | 6135070 | 336 | 7448728 | DK | DK
46 | Vordingborg | 314594 | 6101497 | 390 | 18386613 | DK | DK

## muni
index | bidz | country | load | name | x | y
0 | SE3 | SE | 341658 | Upplands Väsby | 664651.3789 | 6602068.2921
1 | SE3 | SE | 261919 | Vallentuna | 680792.7296 | 6609855.7976
2 | SE3 | SE | 371818 | Österåker | 693260.3309 | 6601639.4982
3 | SE3 | SE | 458181 | Värmdö | 703717.4274 | 6581022.0597
4 | SE3 | SE | 659453 | Järfälla | 660459.413 | 6591920.6
5 | SE3 | SE | 303637 | Ekerö | 652082.4191 | 6583353.9754
6 | SE3 | SE | 756894 | Huddinge | 672400.2446 | 6568057.5026
7 | SE3 | SE | 543145 | Botkyrka | 661554.2235 | 6562299.2945
8 | SE3 | SE | 77790 | Salem | 654045.2961 | 6569676.4394
9 | SE3 | SE | 657725 | Haninge | 682674.0043 | 6555504.1138
10 | SE3 | SE | 288866 | Tyresö | 688032.1084 | 6569167.5026
11 | SE3 | SE | 239781 | Upplands-Bro | 651248.6826 | 6604097.1694
12 | SE3 | SE | 76832 | Nykvarn | 636396.9018 | 6564077.723
13 | SE3 | SE | 593812 | Täby | 673979.0124 | 6596445.6395
14 | SE3 | SE | 323687 | Danderyd | 672950.4336 | 6589729.6905
15 | SE3 | SE | 641813 | Sollentuna | 666485.3424 | 6593953.3218
16 | SE3 | SE | 7463407 | Stockholm | 670707.9804 | 6579829.8594
17 | SE3 | SE | 1248533 | Södertälje | 644335.7051 | 6554562.5342
18 | SE3 | SE | 744120 | Nacka | 683964.017 | 6578474.0297
19 | SE3 | SE | 392511 | Sundbyberg | 668364.0518 | 6585783.1435
20 | SE3 | SE | 651978 | Solna | 671056.952 | 6585330.6858
21 | SE3 | SE | 366732 | Lidingö | 680154.2142 | 6585193.0461
22 | SE3 | SE | 107106 | Vaxholm | 684108.6769 | 6590357.1923
23 | SE3 | SE | 2449720 | Norrtälje | 702727.8441 | 6639364.4987
24 | SE3 | SE | 460142 | Sigtuna | 663085.3792 | 6615726.27
25 | SE3 | SE | 212430 | Nynäshamn | 664456.8406 | 6542111.4337
26 | SE3 | SE | 204069 | Håbo | 641657.7531 | 6614151.3078
27 | SE3 | SE | 316475 | Älvkarleby | 633476.6415 | 6718090.848
28 | SE3 | SE | 104375 | Knivsta | 660633.1656 | 6627438.9991
29 | SE3 | SE | 135529 | Heby | 611864.4929 | 6663148.6149
30 | SE3 | SE | 179047 | Tierp | 644272.2806 | 6696127.2225
31 | SE3 | SE | 1580953 | Uppsala | 651366.5812 | 6648383.9694
32 | SE3 | SE | 345713 | Enköping | 619559.6001 | 6618874.3032
33 | SE3 | SE | 288269 | Östhammar | 675516.2923 | 6680240.9615
34 | SE3 | SE | 88164 | Vingåker | 549851.4666 | 6547876.7394
35 | SE3 | SE | 52086 | Gnesta | 622047.7497 | 6552541.7584
36 | SE3 | SE | 476867 | Nyköping | 610648.6592 | 6522134.3337
37 | SE3 | SE | 671424 | Oxelösund | 618955.7813 | 6508204.5614
38 | SE3 | SE | 239598 | Flen | 596478.8945 | 6550008.0896
39 | SE3 | SE | 365766 | Katrineholm | 573121.1895 | 6542317.8737
40 | SE3 | SE | 853796 | Eskilstuna | 581413.9391 | 6577030.3704
41 | SE3 | SE | 405097 | Strängnäs | 615983.0388 | 6580059.9124
42 | SE3 | SE | 147438 | Trosa | 642679.5478 | 6531695.8907
43 | SE3 | SE | 51522 | Ödeshög | 484480.8074 | 6451452.6488
44 | SE3 | SE | 43244 | Ydre | 514843.8099 | 6413200.2331
45 | SE3 | SE | 174014 | Kinda | 542579.3355 | 6429482.6223
46 | SE3 | SE | 96910 | Boxholm | 506452.8895 | 6444554.0484
47 | SE3 | SE | 97195 | Åtvidaberg | 563837.4003 | 6454532.3086
48 | SE3 | SE | 387776 | Finspång | 543926.6896 | 6520085.8271
49 | SE3 | SE | 122361 | Valdemarsvik | 590608.969 | 6452781.9357
50 | SE3 | SE | 1225574 | Linköping | 534294.1153 | 6471059.0004
51 | SE3 | SE | 3299831 | Norrköping | 573629.5072 | 6496667.3672
52 | SE3 | SE | 123104 | Söderköping | 581383.9488 | 6474229.6218
53 | SE3 | SE | 366700 | Motala | 511158.4695 | 6500428.523
54 | SE3 | SE | 78373 | Vadstena | 490650.3715 | 6473911.383
55 | SE3 | SE | 295441 | Mjölby | 508815.2697 | 6464499.7025
56 | SE3 | SE | 86230 | Aneby | 487822.0106 | 6414548.8385
57 | SE4 | SE | 198563 | Gnosjö | 428246.5774 | 6358055.027
58 | SE3 | SE | 81561 | Mullsjö | 430162.5377 | 6424166.5065
59 | SE3 | SE | 98127 | Habo | 443416.7555 | 6425821.8066
60 | SE4 | SE | 530279 | Gislaved | 410336.9347 | 6347182.6241
61 | SE3 | SE | 378156 | Vaggeryd | 447221.759 | 6370927.0355
62 | SE3 | SE | 1297121 | Jönköping | 451640.9678 | 6403988.1167
63 | SE3 | SE | 381634 | Nässjö | 479310.1362 | 6386784.4199
64 | SE4 | SE | 425781 | Värnamo | 445681.8534 | 6335027.5545
65 | SE3 | SE | 123298 | Sävsjö | 474599.2284 | 6354480.3225
66 | SE3 | SE | 407579 | Vetlanda | 509447.6387 | 6359276.3697
67 | SE3 | SE | 194448 | Eksjö | 512250.3634 | 6386959.9688
68 | SE3 | SE | 182402 | Tranås | 489876.262 | 6431614.8869
69 | SE4 | SE | 160502 | Uppvidinge | 525510.8195 | 6322355.228
70 | SE4 | SE | 77177 | Lessebo | 519037.4722 | 6292651.2017
71 | SE4 | SE | 163930 | Tingsryd | 497877.7239 | 6267145.662
72 | SE4 | SE | 284769 | Alvesta | 469173.4762 | 6301833.3434
73 | SE4 | SE | 189982 | Älmhult | 449260.8892 | 6270383.6191
74 | SE4 | SE | 121069 | Markaryd | 414533.0271 | 6267515.2818
75 | SE4 | SE | 665133 | Växjö | 492257.1808 | 6311413.9627
76 | SE4 | SE | 317638 | Ljungby | 428691.4687 | 6298443.6898
77 | SE4 | SE | 59410 | Högsby | 556109.6222 | 6333434.6498
78 | SE4 | SE | 67969 | Torsås | 555432.2498 | 6254017.9657
79 | SE4 | SE | 207920 | Mörbylånga | 593137.0347 | 6264833.4247
80 | SE4 | SE | 212255 | Hultsfred | 547969.1428 | 6362611.7161
81 | SE4 | SE | 833808 | Mönsterås | 580890.9396 | 6326673.6105
82 | SE4 | SE | 140565 | Emmaboda | 533655.5149 | 6277115.4569
83 | SE4 | SE | 588285 | Kalmar | 569892.6968 | 6283463.1546
84 | SE4 | SE | 227953 | Nybro | 553857.5861 | 6300322.2663
85 | SE4 | SE | 354088 | Oskarshamn | 581898.3113 | 6360827.6413
86 | SE3 | SE | 381886 | Västervik | 581229.8879 | 6412874.6986
87 | SE3 | SE | 241241 | Vimmerby | 551174.9835 | 6395395.7635
88 | SE4 | SE | 155259 | Borgholm | 610996.9509 | 6317857.0671
89 | SE3 | SE | 1032938 | Gotland | 710703.466 | 6379855.5058
90 | SE4 | SE | 243228 | Olofström | 473206.4803 | 6242048.5187
91 | SE4 | SE | 586606 | Karlskrona | 541554.9354 | 6239018.3483
92 | SE4 | SE | 330962 | Ronneby | 513899.8943 | 6241636.4138
93 | SE4 | SE | 741472 | Karlshamn | 491347.6038 | 6235180.9764
94 | SE4 | SE | 199502 | Sölvesborg | 478139.9903 | 6215795.5404
95 | SE4 | SE | 142683 | Svalöv | 383140.5542 | 6203993.0659
96 | SE4 | SE | 181242 | Staffanstorp | 387689.77 | 6168490.5305
97 | SE4 | SE | 141492 | Burlöv | 380342.3441 | 6167302.7414
98 | SE4 | SE | 307278 | Vellinge | 374125.3989 | 6147590.7673
99 | SE4 | SE | 125944 | Östra Göinge | 447008.5373 | 6236831.5051
100 | SE4 | SE | 100168 | Örkelljunga | 396991.8938 | 6242910.6807
101 | SE4 | SE | 286317 | Bjuv | 373634.8443 | 6214395.4728
102 | SE4 | SE | 240346 | Kävlinge | 378418.2962 | 6184822.2391
103 | SE4 | SE | 170248 | Lomma | 379039.4773 | 6175415.1451
104 | SE4 | SE | 171642 | Svedala | 390086.1326 | 6156285.4086
105 | SE4 | SE | 136767 | Skurup | 408211.145 | 6148155.7951
106 | SE4 | SE | 182425 | Sjöbo | 420938.1237 | 6167747.2927
107 | SE4 | SE | 155300 | Hörby | 420880.3245 | 6189601.2765
108 | SE4 | SE | 157127 | Höör | 407325.699 | 6201666.5978
109 | SE4 | SE | 149115 | Tomelilla | 438183.8647 | 6164141.4712
110 | SE4 | SE | 615914 | Bromölla | 468393.8409 | 6220403.0504
111 | SE4 | SE | 117695 | Osby | 447611.8501 | 6253026.1723
112 | SE4 | SE | 265105 | Perstorp | 399001.8049 | 6228977.5453
113 | SE4 | SE | 244956 | Klippan | 391329.7439 | 6220246.1729
114 | SE4 | SE | 178087 | Åstorp | 375694.7195 | 6223245.2085
115 | SE4 | SE | 209279 | Båstad | 364052.3378 | 6252674.5963
116 | SE4 | SE | 2454499 | Malmö | 375518.4125 | 6159485.1732
117 | SE4 | SE | 1014834 | Lund | 397638.3954 | 6170626.6383
118 | SE4 | SE | 530384 | Landskrona | 369414.7595 | 6196205.2718
119 | SE4 | SE | 1283293 | Helsingborg | 362842.9922 | 6216422.9315
120 | SE4 | SE | 337672 | Höganäs | 352383.9836 | 6232663.663
121 | SE4 | SE | 393734 | Eslöv | 397932.0956 | 6189423.5836
122 | SE4 | SE | 319513 | Ystad | 429689.8596 | 6147793.2669
123 | SE4 | SE | 391715 | Trelleborg | 390749.0144 | 6143026.2328
124 | SE4 | SE | 902967 | Kristianstad | 446602.9282 | 6206657.9017
125 | SE4 | SE | 276358 | Simrishamn | 450176.9856 | 6159949.0218
126 | SE4 | SE | 335379 | Ängelholm | 374109.5256 | 6237949.891
127 | SE4 | SE | 539597 | Hässleholm | 420930.7092 | 6229587.0915
128 | SE4 | SE | 999659 | Hylte | 395960.7258 | 6316218.5965
129 | SE4 | SE | 1067710 | Halmstad | 376861.3288 | 6291605.9615
130 | SE4 | SE | 287000 | Laholm | 389391.9765 | 6263539.2363
131 | SE4 | SE | 620682 | Falkenberg | 363056.2376 | 6324469.7296
132 | SE3 | SE | 1016794 | Varberg | 345188.1909 | 6341153.212
133 | SE3 | SE | 637683 | Kungsbacka | 330955.5401 | 6371263.2753
134 | SE3 | SE | 334858 | Härryda | 340459.1832 | 6395032.6107
135 | SE3 | SE | 223830 | Partille | 329548.556 | 6402128.4108
136 | SE3 | SE | 106660 | Öckerö | 301420.1455 | 6403677.1917
137 | SE3 | SE | 1947105 | Stenungsund | 318943.4689 | 6438936.5091
138 | SE3 | SE | 163675 | Tjörn | 302502.1905 | 6435362.6322
139 | SE3 | SE | 183356 | Orust | 303791.8772 | 6453038.3512
140 | SE3 | SE | 159554 | Sotenäs | 288047.5594 | 6481169.269
141 | SE3 | SE | 412052 | Munkedal | 308199.8165 | 6497974.4825
142 | SE3 | SE | 185101 | Tanum | 294127.729 | 6515368.9743
143 | SE3 | SE | 49934 | Dals-Ed | 320391.0599 | 6542134.6744
144 | SE3 | SE | 73820 | Färgelanda | 326220.4496 | 6504006.4821
145 | SE3 | SE | 265225 | Ale | 336066.771 | 6428232.9879
146 | SE3 | SE | 296804 | Lerum | 341856.7883 | 6413742.5165
147 | SE3 | SE | 92603 | Vårgårda | 368141.2479 | 6429436.9245
148 | SE3 | SE | 68456 | Bollebygd | 358453.943 | 6401742.8379
149 | SE3 | SE | 45717 | Grästorp | 362671.3313 | 6467334.1046
150 | SE3 | SE | 93806 | Essunga | 367571.1458 | 6451707.6457
151 | SE3 | SE | 79559 | Karlsborg | 467728.8223 | 6497912.2754
152 | SE3 | SE | 75012 | Gullspång | 452475.9308 | 6532405.8988
153 | SE3 | SE | 229023 | Tranemo | 405206.2335 | 6375794.1886
154 | SE3 | SE | 269017 | Bengtsfors | 339093.0239 | 6548153.7066
155 | SE3 | SE | 133049 | Mellerud | 348767.2026 | 6510065.103
156 | SE3 | SE | 258061 | Lilla Edet | 331885.2201 | 6447552.387
157 | SE3 | SE | 259137 | Mark | 356814.0184 | 6371592.165
158 | SE3 | SE | 98911 | Svenljunga | 383827.466 | 6362664.4837
159 | SE3 | SE | 128036 | Herrljunga | 388405.9869 | 6431371.3608
160 | SE3 | SE | 191922 | Vara | 386375.4177 | 6457576.2381
161 | SE3 | SE | 285280 | Götene | 411386.7796 | 6490861.0403
162 | SE3 | SE | 103302 | Tibro | 453966.6773 | 6479208.4515
163 | SE3 | SE | 157555 | Töreboda | 451222.9679 | 6504419.5048
164 | SE3 | SE | 4528281 | Göteborg | 320220.5164 | 6404231.053
165 | SE3 | SE | 564989 | Mölndal | 326818.907 | 6388750.915
166 | SE3 | SE | 364176 | Kungälv | 316989.9918 | 6422593.5295
167 | SE3 | SE | 604797 | Lysekil | 296212.1285 | 6474397.9715
168 | SE3 | SE | 455713 | Uddevalla | 318324.6727 | 6469603.4487
169 | SE3 | SE | 205835 | Strömstad | 287005.7167 | 6543043.9551
170 | SE3 | SE | 575613 | Vänersborg | 342532.8229 | 6482395.3227
171 | SE3 | SE | 528621 | Trollhättan | 344318.4255 | 6455963.0401
172 | SE3 | SE | 380107 | Alingsås | 354383.7941 | 6430556.711
173 | SE3 | SE | 899083 | Borås | 377332.8068 | 6400646.6199
174 | SE3 | SE | 272745 | Ulricehamn | 408095.8984 | 6408211.3987
175 | SE3 | SE | 114324 | Åmål | 360675.9412 | 6544390.6602
176 | SE3 | SE | 311475 | Mariestad | 433706.0868 | 6509607.3454
177 | SE3 | SE | 466478 | Lidköping | 385732.2391 | 6483757.161
178 | SE3 | SE | 222603 | Skara | 411095.5722 | 6472254.3822
179 | SE3 | SE | 816275 | Skövde | 435857.5304 | 6477884.1621
180 | SE3 | SE | 95193 | Hjo | 452626.6203 | 6460739.0738
181 | SE3 | SE | 128375 | Tidaholm | 437755.3179 | 6445745.2723
182 | SE3 | SE | 371452 | Falköping | 414404.9723 | 6445776.2404
183 | SE3 | SE | 128177 | Kil | 398409.8343 | 6606125.7452
184 | SE3 | SE | 179699 | Eda | 342694.5641 | 6632756.9357
185 | SE3 | SE | 166854 | Torsby | 383888.5567 | 6712699.2914
186 | SE3 | SE | 41276 | Storfors | 457812.7393 | 6595945.7859
187 | SE3 | SE | 1058228 | Hammarö | 415927.3431 | 6577532.0904
188 | SE3 | SE | 66018 | Munkfors | 414606.4284 | 6633381.9369
189 | SE3 | SE | 103557 | Forshaga | 415591.9804 | 6614030.4505
190 | SE3 | SE | 795147 | Grums | 386907.9998 | 6586654.1282
191 | SE3 | SE | 126875 | Årjäng | 334936.4785 | 6591556.6974
192 | SE3 | SE | 383704 | Sunne | 391185.472 | 6642123.8214
193 | SE3 | SE | 736456 | Karlstad | 423055.1901 | 6597069.3328
194 | SE3 | SE | 501078 | Kristinehamn | 450438.7827 | 6568401.9713
195 | SE3 | SE | 235903 | Filipstad | 452123.4506 | 6636497.9371
196 | SE3 | SE | 334235 | Hagfors | 424275.2778 | 6662429.1103
197 | SE3 | SE | 324854 | Arvika | 366568.5936 | 6619732.7857
198 | SE3 | SE | 229427 | Säffle | 377300.038 | 6564666.7423
199 | SE3 | SE | 61848 | Lekeberg | 488000.0742 | 6560319.3972
200 | SE3 | SE | 93134 | Laxå | 472590.4205 | 6531945.8448
201 | SE3 | SE | 269924 | Hallsberg | 511622.2627 | 6541335.5579
202 | SE3 | SE | 151234 | Degerfors | 466861.6527 | 6559579.8205
203 | SE3 | SE | 130813 | Hällefors | 478233.2542 | 6627237.4935
204 | SE3 | SE | 89910 | Ljusnarsberg | 497567.2502 | 6645893.1839
205 | SE3 | SE | 1222525 | Örebro | 516890.811 | 6570079.9028
206 | SE3 | SE | 206602 | Kumla | 507429.2656 | 6555019.5696
207 | SE3 | SE | 203249 | Askersund | 496637.4495 | 6526897.9794
208 | SE3 | SE | 448727 | Karlskoga | 475260.9052 | 6583147.6091
209 | SE3 | SE | 103453 | Nora | 493710.5401 | 6600286.0972
210 | SE3 | SE | 765910 | Lindesberg | 517447.0578 | 6614220.2682
211 | SE3 | SE | 66997 | Skinnskatteberg | 539874.4339 | 6629849.6473
212 | SE3 | SE | 280745 | Surahammar | 562934.8644 | 6627356.6956
213 | SE3 | SE | 83855 | Kungsör | 560714.7565 | 6587221.0545
214 | SE3 | SE | 219830 | Hallstahammar | 568876.9523 | 6607575.2717
215 | SE3 | SE | 74472 | Norberg | 552886.2571 | 6661195.5346
216 | SE3 | SE | 1196808 | Västerås | 586973.457 | 6615134.4
217 | SE3 | SE | 181541 | Sala | 583068.2166 | 6648897.6142
218 | SE3 | SE | 239603 | Fagersta | 549724.4908 | 6646399.4944
219 | SE3 | SE | 387146 | Köping | 549539.7548 | 6605889.0839
220 | SE3 | SE | 131115 | Arboga | 544697.8976 | 6584700.6655
221 | SE3 | SE | 87710 | Vansbro | 459097.4831 | 6701820.4954
222 | SE3 | SE | 296329 | Malung | 411252.2123 | 6752656.6914
223 | SE3 | SE | 109476 | Gagnef | 493874.4828 | 6704891.2038
224 | SE3 | SE | 215659 | Leksand | 497056.4709 | 6730533.2974
225 | SE3 | SE | 145674 | Rättvik | 516388.6657 | 6778322.8964
226 | SE2 | SE | 72386 | Orsa | 484545.7337 | 6799399.9774
227 | SE3 | SE | 156767 | Älvdalen | 401892.4966 | 6836779.1424
228 | SE3 | SE | 328613 | Smedjebacken | 524948.0438 | 6661728.151
229 | SE3 | SE | 270241 | Mora | 459515.453 | 6768092.6675
230 | SE3 | SE | 737141 | Falun | 546156.1899 | 6735630.9777
231 | SE3 | SE | 2504333 | Borlänge | 519487.6149 | 6701533.6689
232 | SE3 | SE | 92341 | Säter | 537732.7591 | 6693303.6416
233 | SE3 | SE | 414154 | Hedemora | 558701.1868 | 6692105.8636
234 | SE3 | SE | 1172242 | Avesta | 575481.3218 | 6676712.3812
235 | SE3 | SE | 335904 | Ludvika | 486417.5982 | 6672316.7859
236 | SE2 | SE | 139660 | Ockelbo | 585427.3176 | 6755425.1979
237 | SE3 | SE | 460755 | Hofors | 578241.8174 | 6707648.3401
238 | SE2 | SE | 139958 | Ovanåker | 542137.6699 | 6804362.4782
239 | SE2 | SE | 101155 | Nordanstig | 601583.3666 | 6883833.5482
240 | SE2 | SE | 198341 | Ljusdal | 528024.0383 | 6859425.7101
241 | SE3 | SE | 1408070 | Gävle | 613185.2698 | 6726026.0706
242 | SE3 | SE | 947014 | Sandviken | 591232.4091 | 6713197.9405
243 | SE2 | SE | 518671 | Söderhamn | 602881.3181 | 6792792.9359
244 | SE2 | SE | 230115 | Bollnäs | 574096.4283 | 6799457.0967
245 | SE2 | SE | 803557 | Hudiksvall | 592292.3981 | 6854080.6247
246 | SE2 | SE | 717797 | Ånge | 536710.6086 | 6928370.7888
247 | SE2 | SE | 664004 | Timrå | 619517.2615 | 6947227.7774
248 | SE2 | SE | 261654 | Härnösand | 637148.1708 | 6958361.5248
249 | SE2 | SE | 5181885 | Sundsvall | 597430.608 | 6931994.6432
250 | SE2 | SE | 571551 | Kramfors | 648311.9782 | 6987980.1646
251 | SE2 | SE | 234248 | Sollefteå | 594668.3973 | 7036667.0056
252 | SE2 | SE | 1648982 | Örnsköldsvik | 660798.4658 | 7051897.6986
253 | SE2 | SE | 89428 | Ragunda | 552708.2565 | 7008249.2088
254 | SE2 | SE | 96841 | Bräcke | 530091.0962 | 6970748.6449
255 | SE2 | SE | 182507 | Krokom | 460674.2438 | 7073655.8553
256 | SE2 | SE | 157149 | Strömsund | 511488.7413 | 7122753.9684
257 | SE2 | SE | 262442 | Åre | 398053.1639 | 7033742.1358
258 | SE2 | SE | 121525 | Berg | 436848.535 | 6960459.9584
259 | SE2 | SE | 297921 | Härjedalen | 432355.6253 | 6899585.2047
260 | SE2 | SE | 558737 | Östersund | 494955.0441 | 7014687.8243
261 | SE2 | SE | 105473 | Nordmaling | 716991.7916 | 7069363.769
262 | SE2 | SE | 24713 | Bjurholm | 695012.9797 | 7098674.0537
263 | SE2 | SE | 78951 | Vindeln | 717449.9058 | 7145444.8161
264 | SE2 | SE | 97269 | Robertsfors | 779481.6524 | 7132954.7525
265 | SE1 | SE | 88797 | Norsjö | 714096.2065 | 7208812.6517
266 | SE1 | SE | 55703 | Malå | 674250.5956 | 7240605.263
267 | SE2 | SE | 120240 | Storuman | 549709.6205 | 7258091.8648
268 | SE2 | SE | 36285 | Sorsele | 579983.6791 | 7291205.3494
269 | SE2 | SE | 39842 | Dorotea | 543536.7331 | 7156641.3696
270 | SE2 | SE | 79323 | Vännäs | 730455.8852 | 7100748.3742
271 | SE2 | SE | 97114 | Vilhelmina | 546838.4669 | 7203248.1089
272 | SE2 | SE | 34666 | Åsele | 626512.0546 | 7120217.0453
273 | SE2 | SE | 1603165 | Umeå | 754275.8577 | 7101238.7244
274 | SE2 | SE | 167444 | Lycksele | 664271.376 | 7174363.005
275 | SE1 | SE | 1537577 | Skellefteå | 762756.4175 | 7199671.0216
276 | SE1 | SE | 81291 | Arvidsjaur | 696250.9634 | 7291998.4988
277 | SE1 | SE | 61883 | Arjeplog | 599863.8071 | 7364742.8688
278 | SE1 | SE | 89123 | Jokkmokk | 660332.2839 | 7425220.1637
279 | SE1 | SE | 41499 | Överkalix | 837440.4278 | 7392199.4756
280 | SE1 | SE | 499456 | Kalix | 860376.3589 | 7339935.6816
281 | SE1 | SE | 11678 | Övertorneå | 876796.2601 | 7405642.2765
282 | SE1 | SE | 218433 | Pajala | 839325.462 | 7488888.64
283 | SE1 | SE | 1760679 | Gällivare | 720572.1916 | 7472489.0973
284 | SE1 | SE | 101331 | Älvsbyn | 759376.9015 | 7303473.0631
285 | SE1 | SE | 1126514 | Luleå | 822114.8059 | 7316517.1095
286 | SE1 | SE | 1446656 | Piteå | 771267.1743 | 7266326.2303
287 | SE1 | SE | 419835 | Boden | 787010.421 | 7341700.4585
288 | SE1 | SE | 103862 | Haparanda | 897691.8128 | 7344179.0283
289 | SE1 | SE | 1849477 | Kiruna | 737646.0482 | 7572300.017
290 | FI | FI | 164 | Akaa | 969841 | 6811435
291 | FI | FI | 110 | Alajärvi | 950628 | 7013439
292 | FI | FI | 19 | Alavieska | 952262 | 7150364
293 | FI | FI | 115 | Alavus | 940793 | 6968589
294 | FI | FI | 87 | Asikkala | 1067060 | 6832463
295 | FI | FI | 45 | Askola | 1080583 | 6758872
296 | FI | FI | 42 | Aura | 912117 | 6746037
297 | FI | FI | 5 | Brändö | 816273 | 6727207
298 | FI | FI | 16 | Eckerö | 744496 | 6692907
299 | FI | FI | 14 | Enonkoski | 1220489 | 6965837
300 | FI | FI | 29 | Enontekiö | 819902 | 7636108
301 | FI | FI | 2047 | Espoo | 1037839 | 6709325
302 | FI | FI | 256 | Eura | 880753 | 6793385
303 | FI | FI | 125 | Eurajoki | 839506 | 6817761
304 | FI | FI | 27 | Evijärvi | 921110 | 7056293
305 | FI | FI | 25 | Finström | 771034 | 6691583
306 | FI | FI | 246 | Forssa | 967528 | 6784345
307 | FI | FI | 7 | Föglö | 800624 | 6643261
308 | FI | FI | 6 | Geta | 759899 | 6719233
309 | FI | FI | 73 | Haapajärvi | 1009997 | 7113326
310 | FI | FI | 90 | Haapavesi | 1002646 | 7153069
311 | FI | FI | 11 | Hailuoto | 949618 | 7248024
312 | FI | FI | 12 | Halsua | 961670 | 7069175
313 | FI | FI | 581 | Hamina | 1171660 | 6774506
314 | FI | FI | 11 | Hammarland | 745545 | 6694241
315 | FI | FI | 64 | Hankasalmi | 1090131 | 6968940
316 | FI | FI | 219 | Hanko | 948595 | 6652463
317 | FI | FI | 677 | Harjavalta | 881891 | 6821194
318 | FI | FI | 40 | Hartola | 1084596 | 6877733
319 | FI | FI | 87 | Hattula | 1000411 | 6803328
320 | FI | FI | 93 | Hausjärvi | 1040974 | 6779709
321 | FI | FI | 468 | Heinola | 1095191 | 6842446
322 | FI | FI | 38 | Heinävesi | 1204547 | 6997815
323 | FI | FI | 4574 | Helsinki | 1055367 | 6706332
324 | FI | FI | 36 | Hirvensalmi | 1117870 | 6896021
325 | FI | FI | 197 | Hollola | 1060164 | 6808143
326 | FI | FI | 72 | Honkajoki | 877597 | 6896615
327 | FI | FI | 130 | Huittinen | 915341 | 6802087
328 | FI | FI | 22 | Humppila | 951564 | 6785423
329 | FI | FI | 23 | Hyrynsalmi | 1150340 | 7240295
330 | FI | FI | 439 | Hyvinkää | 1036275 | 6759428
331 | FI | FI | 255 | Hämeenkyrö | 932859 | 6859498
332 | FI | FI | 853 | Hämeenlinna | 1015372 | 6808942
333 | FI | FI | 85 | Ii | 975850 | 7299791
334 | FI | FI | 223 | Iisalmi | 1101782 | 7101838
335 | FI | FI | 79 | Iitti | 1109247 | 6808298
336 | FI | FI | 98 | Ikaalinen | 925000 | 6881214
337 | FI | FI | 157 | Ilmajoki | 885522 | 6978129
338 | FI | FI | 82 | Ilomantsi | 1308486 | 7068647
339 | FI | FI | 1721 | Imatra | 1240180 | 6862462
340 | FI | FI | 119 | Inari | 987201 | 7696050
341 | FI | FI | 65 | Inkoo | 1004624 | 6681603
342 | FI | FI | 31 | Isojoki | 859622 | 6906508
343 | FI | FI | 43 | Isokyrö | 871606 | 7004095
344 | FI | FI | 292 | Janakkala | 1024322 | 6789542
345 | FI | FI | 1581 | Joensuu | 1281235 | 7035937
346 | FI | FI | 59 | Jokioinen | 959025 | 6774308
347 | FI | FI | 50 | Jomala | 764200 | 6662814
348 | FI | FI | 69 | Joroinen | 1162817 | 6959228
349 | FI | FI | 51 | Joutsa | 1087265 | 6905912
350 | FI | FI | 51 | Juuka | 1208935 | 7087594
351 | FI | FI | 50 | Juupajoki | 997667 | 6890948
352 | FI | FI | 70 | Juva | 1171307 | 6922990
353 | FI | FI | 1189 | Jyväskylä | 1053478 | 6934364
354 | FI | FI | 18 | Jämijärvi | 903266 | 6880333
355 | FI | FI | 2787 | Jämsä | 1026664 | 6906118
356 | FI | FI | 320 | Järvenpää | 1053703 | 6747566
357 | FI | FI | 274 | Kaarina | 910619 | 6720650
358 | FI | FI | 59 | Kaavi | 1192835 | 7056827
359 | FI | FI | 657 | Kajaani | 1102314 | 7171206
360 | FI | FI | 142 | Kalajoki | 916812 | 7151736
361 | FI | FI | 275 | Kangasala | 995024 | 6851819
362 | FI | FI | 58 | Kangasniemi | 1105740 | 6932390
363 | FI | FI | 125 | Kankaanpää | 888676 | 6878438
364 | FI | FI | 15 | Kannonkoski | 1022652 | 7024264
365 | FI | FI | 69 | Kannus | 938723 | 7119632
366 | FI | FI | 14 | Karijoki | 848848 | 6928643
367 | FI | FI | 117 | Karkkila | 1005460 | 6749047
368 | FI | FI | 37 | Karstula | 995547 | 7010602
369 | FI | FI | 30 | Karvia | 896241 | 6914391
370 | FI | FI | 550 | Kaskinen | 810382 | 6922328
371 | FI | FI | 137 | Kauhajoki | 875320 | 6933164
372 | FI | FI | 184 | Kauhava | 903104 | 7032730
373 | FI | FI | 58 | Kauniainen | 1036953 | 6714953
374 | FI | FI | 52 | Kaustinen | 934363 | 7080609
375 | FI | FI | 57 | Keitele | 1067127 | 7057690
376 | FI | FI | 1553 | Kemi | 931963 | 7306038
377 | FI | FI | 99 | Kemijärvi | 1042958 | 7450569
378 | FI | FI | 153 | Keminmaa | 944858 | 7340785
379 | FI | FI | 94 | Kemiönsaari | 916452 | 6660898
380 | FI | FI | 123 | Kempele | 998671 | 7238986
381 | FI | FI | 289 | Kerava | 1056080 | 6738808
382 | FI | FI | 104 | Keuruu | 993471 | 6943181
383 | FI | FI | 21 | Kihniö | 925423 | 6924183
384 | FI | FI | 14 | Kinnula | 1000669 | 7062043
385 | FI | FI | 393 | Kirkkonummi | 1028258 | 6690689
386 | FI | FI | 137 | Kitee | 1275707 | 6967320
387 | FI | FI | 376 | Kittilä | 922117 | 7556004
388 | FI | FI | 68 | Kiuruvesi | 1068336 | 7113002
389 | FI | FI | 10 | Kivijärvi | 1005019 | 7042367
390 | FI | FI | 80 | Kokemäki | 895415 | 6820652
391 | FI | FI | 1881 | Kokkola | 906980 | 7113093
392 | FI | FI | 98 | Kolari | 893747 | 7488304
393 | FI | FI | 20 | Konnevesi | 1077419 | 6998306
394 | FI | FI | 142 | Kontiolahti | 1253925 | 7049409
395 | FI | FI | 40 | Korsnäs | 797802 | 6977553
396 | FI | FI | 39 | Koski Tl | 943384 | 6752593
397 | FI | FI | 1107 | Kotka | 1161122 | 6754490
398 | FI | FI | 2719 | Kouvola | 1135599 | 6813380
399 | FI | FI | 67 | Kristiinankaupunki | 825427 | 6904614
400 | FI | FI | 125 | Kruunupyy | 912715 | 7084007
401 | FI | FI | 106 | Kuhmo | 1208242 | 7199318
402 | FI | FI | 34 | Kuhmoinen | 1038531 | 6873202
403 | FI | FI | 3 | Kumlinge | 809968 | 6709652
404 | FI | FI | 1181 | Kuopio | 1144120 | 7048972
405 | FI | FI | 35 | Kuortane | 933349 | 6990187
406 | FI | FI | 202 | Kurikka | 883592 | 6957532
407 | FI | FI | 20 | Kustavi | 831321 | 6740290
408 | FI | FI | 230 | Kuusamo | 1144204 | 7390329
409 | FI | FI | 13 | Kyyjärvi | 981756 | 7027806
410 | FI | FI | 127 | Kärkölä | 1056274 | 6790665
411 | FI | FI | 25 | Kärsämäki | 1029959 | 7137886
412 | FI | FI | 3 | Kökar | 831253 | 6637434
413 | FI | FI | 1092 | Lahti | 1085935 | 6810445
414 | FI | FI | 65 | Laihia | 856861 | 6991960
415 | FI | FI | 116 | Laitila | 867145 | 6770012
416 | FI | FI | 33 | Lapinjärvi | 1110547 | 6774618
417 | FI | FI | 129 | Lapinlahti | 1128461 | 7089366
418 | FI | FI | 31 | Lappajärvi | 931636 | 7035792
419 | FI | FI | 2762 | Lappeenranta | 1214203 | 6833324
420 | FI | FI | 143 | Lapua | 912762 | 7005693
421 | FI | FI | 168 | Laukaa | 1067073 | 6966243
422 | FI | FI | 22 | Lemi | 1187449 | 6838662
423 | FI | FI | 14 | Lemland | 777772 | 6648429
424 | FI | FI | 188 | Lempäälä | 968608 | 6832881
425 | FI | FI | 96 | Leppävirta | 1162294 | 6998540
426 | FI | FI | 10 | Lestijärvi | 981409 | 7077826
427 | FI | FI | 235 | Lieksa | 1255165 | 7113107
428 | FI | FI | 158 | Lieto | 914786 | 6736895
429 | FI | FI | 78 | Liminka | 1006720 | 7214755
430 | FI | FI | 110 | Liperi | 1235414 | 7017090
431 | FI | FI | 1278 | Lohja | 992407 | 6725024
432 | FI | FI | 175 | Loimaa | 931369 | 6777677
433 | FI | FI | 77 | Loppi | 1008817 | 6764664
434 | FI | FI | 181 | Loviisa | 1118037 | 6745138
435 | FI | FI | 9 | Luhanka | 1062398 | 6896249
436 | FI | FI | 14 | Lumijoki | 978517 | 7230853
437 | FI | FI | 5 | Lumparland | 791130 | 6675951
438 | FI | FI | 30 | Luoto | 869758 | 7102058
439 | FI | FI | 65 | Luumäki | 1176008 | 6821064
440 | FI | FI | 68 | Maalahti | 799410 | 7000428
441 | FI | FI | 97 | Maarianhamina | 774796 | 6671490
442 | FI | FI | 22 | Marttila | 933778 | 6744592
443 | FI | FI | 76 | Masku | 883674 | 6734064
444 | FI | FI | 8 | Merijärvi | 958698 | 7165252
445 | FI | FI | 55 | Merikarvia | 831933 | 6873818
446 | FI | FI | 17 | Miehikkälä | 1188107 | 6797195
447 | FI | FI | 639 | Mikkeli | 1148767 | 6899696
448 | FI | FI | 75 | Muhos | 1027730 | 7228045
449 | FI | FI | 15 | Multia | 1007053 | 6966173
450 | FI | FI | 36 | Muonio | 869318 | 7552945
451 | FI | FI | 171 | Mustasaari | 812863 | 7034518
452 | FI | FI | 76 | Muurame | 1051829 | 6935161
453 | FI | FI | 70 | Mynämäki | 882614 | 6754320
454 | FI | FI | 16 | Myrskylä | 1091138 | 6771891
455 | FI | FI | 221 | Mäntsälä | 1060289 | 6769007
456 | FI | FI | 314 | Mänttä-Vilppula | 989977 | 6919072
457 | FI | FI | 94 | Mäntyharju | 1132849 | 6859323
458 | FI | FI | 381 | Naantali | 875794 | 6715780
459 | FI | FI | 76 | Nakkila | 871084 | 6822580
460 | FI | FI | 90 | Nivala | 990099 | 7127373
461 | FI | FI | 440 | Nokia | 945341 | 6841847
462 | FI | FI | 32 | Nousiainen | 891196 | 6745587
463 | FI | FI | 68 | Nurmes | 1201902 | 7132006
464 | FI | FI | 376 | Nurmijärvi | 1035226 | 6742631
465 | FI | FI | 505 | Närpiö | 814075 | 6946136
466 | FI | FI | 155 | Orimattila | 1087122 | 6789162
467 | FI | FI | 25 | Oripää | 915742 | 6773936
468 | FI | FI | 98 | Orivesi | 1000022 | 6874187
469 | FI | FI | 88 | Oulainen | 977150 | 7162630
470 | FI | FI | 2896 | Oulu | 1002531 | 7268352
471 | FI | FI | 163 | Outokumpu | 1209355 | 7031911
472 | FI | FI | 38 | Padasjoki | 1043716 | 6846443
473 | FI | FI | 87 | Paimio | 924158 | 6726838
474 | FI | FI | 30 | Paltamo | 1109804 | 7205708
475 | FI | FI | 331 | Parainen | 871622 | 6667940
476 | FI | FI | 49 | Parikkala | 1270782 | 6921205
477 | FI | FI | 73 | Parkano | 916491 | 6905397
478 | FI | FI | 119 | Pedersören kunta | 896407 | 7070594
479 | FI | FI | 25 | Pelkosenniemi | 1037435 | 7501435
480 | FI | FI | 37 | Pello | 908033 | 7437103
481 | FI | FI | 25 | Perho | 973673 | 7049203
482 | FI | FI | 24 | Pertunmaa | 1106594 | 6871888
483 | FI | FI | 28 | Petäjävesi | 1028593 | 6948397
484 | FI | FI | 172 | Pieksämäki | 1130289 | 6966444
485 | FI | FI | 35 | Pielavesi | 1083551 | 7070932
486 | FI | FI | 686 | Pietarsaari | 864681 | 7086681
487 | FI | FI | 41 | Pihtipudas | 1026805 | 7074948
488 | FI | FI | 150 | Pirkkala | 958207 | 6841410
489 | FI | FI | 50 | Polvijärvi | 1225406 | 7055252
490 | FI | FI | 21 | Pomarkku | 872276 | 6861484
491 | FI | FI | 1229 | Pori | 855404 | 6847734
492 | FI | FI | 37 | Pornainen | 1067796 | 6749983
493 | FI | FI | 2214 | Porvoo | 1093261 | 6720471
494 | FI | FI | 38 | Posio | 1085134 | 7397986
495 | FI | FI | 88 | Pudasjärvi | 1059615 | 7312525
496 | FI | FI | 17 | Pukkila | 1076892 | 6770744
497 | FI | FI | 28 | Punkalaidun | 937216 | 6802904
498 | FI | FI | 26 | Puolanka | 1100946 | 7253200
499 | FI | FI | 35 | Puumala | 1198675 | 6890846
500 | FI | FI | 48 | Pyhtää | 1141290 | 6753951
501 | FI | FI | 27 | Pyhäjoki | 932661 | 7180167
502 | FI | FI | 119 | Pyhäjärvi | 1038623 | 7105327
503 | FI | FI | 24 | Pyhäntä | 1057465 | 7155271
504 | FI | FI | 24 | Pyhäranta | 841348 | 6782580
505 | FI | FI | 75 | Pälkäne | 1008225 | 6839088
506 | FI | FI | 98 | Pöytyä | 910363 | 6762770
507 | FI | FI | 1210 | Raahe | 954593 | 7198149
508 | FI | FI | 299 | Raasepori | 971405 | 6674661
509 | FI | FI | 210 | Raisio | 892124 | 6727363
510 | FI | FI | 37 | Rantasalmi | 1191138 | 6952075
511 | FI | FI | 35 | Ranua | 1025209 | 7366569
512 | FI | FI | 2646 | Rauma | 843010 | 6795366
513 | FI | FI | 30 | Rautalampi | 1098255 | 7000374
514 | FI | FI | 13 | Rautavaara | 1163870 | 7110200
515 | FI | FI | 266 | Rautjärvi | 1255381 | 6887453
516 | FI | FI | 24 | Reisjärvi | 993109 | 7093582
517 | FI | FI | 388 | Riihimäki | 1030224 | 6770114
518 | FI | FI | 11 | Ristijärvi | 1141742 | 7219348
519 | FI | FI | 565 | Rovaniemi | 977951 | 7432507
520 | FI | FI | 45 | Ruokolahti | 1231292 | 6882622
521 | FI | FI | 52 | Ruovesi | 973532 | 6903911
522 | FI | FI | 54 | Rusko | 898589 | 6740902
523 | FI | FI | 23 | Rääkkylä | 1256343 | 6993600
524 | FI | FI | 82 | Saarijärvi | 1016832 | 6993182
525 | FI | FI | 36 | Salla | 1102119 | 7498097
526 | FI | FI | 569 | Salo | 954086 | 6717528
527 | FI | FI | 20 | Saltvik | 779782 | 6720307
528 | FI | FI | 937 | Sastamala | 920269 | 6834497
529 | FI | FI | 28 | Sauvo | 923045 | 6709408
530 | FI | FI | 36 | Savitaipale | 1172658 | 6848290
531 | FI | FI | 407 | Savonlinna | 1235699 | 6945019
532 | FI | FI | 11 | Savukoski | 1070620 | 7564549
533 | FI | FI | 726 | Seinäjoki | 903258 | 6981529
534 | FI | FI | 54 | Sievi | 970531 | 7114818
535 | FI | FI | 14 | Siikainen | 862167 | 6878690
536 | FI | FI | 50 | Siikajoki | 965510 | 7215913
537 | FI | FI | 57 | Siikalatva | 1028512 | 7179373
538 | FI | FI | 536 | Siilinjärvi | 1136200 | 7057683
539 | FI | FI | 26 | Simo | 963738 | 7328660
540 | FI | FI | 219 | Sipoo | 1068290 | 6720814
541 | FI | FI | 61 | Siuntio | 1010564 | 6705976
542 | FI | FI | 464 | Sodankylä | 999561 | 7566805
543 | FI | FI | 26 | Soini | 969190 | 7001585
544 | FI | FI | 84 | Somero | 967424 | 6750331
545 | FI | FI | 35 | Sonkajärvi | 1122115 | 7129773
546 | FI | FI | 207 | Sotkamo | 1152818 | 7171632
547 | FI | FI | 1 | Sottunga | 819754 | 6675449
548 | FI | FI | 30 | Sulkava | 1205422 | 6919116
549 | FI | FI | 10 | Sund | 786111 | 6688354
550 | FI | FI | 74 | Suomussalmi | 1160558 | 7287684
551 | FI | FI | 85 | Suonenjoki | 1120974 | 7002013
552 | FI | FI | 45 | Sysmä | 1068972 | 6865271
553 | FI | FI | 119 | Säkylä | 897806 | 6792576
554 | FI | FI | 40 | Taipalsaari | 1199584 | 6859228
555 | FI | FI | 49 | Taivalkoski | 1112811 | 7336261
556 | FI | FI | 24 | Taivassalo | 860668 | 6731747
557 | FI | FI | 52 | Tammela | 979905 | 6771306
558 | FI | FI | 1794 | Tampere | 969775 | 6864988
559 | FI | FI | 16 | Tervo | 1096573 | 7037484
560 | FI | FI | 40 | Tervola | 953925 | 7371274
561 | FI | FI | 64 | Teuva | 849806 | 6949050
562 | FI | FI | 43 | Tohmajärvi | 1293444 | 6997677
563 | FI | FI | 40 | Toholampi | 957670 | 7100811
564 | FI | FI | 22 | Toivakka | 1075919 | 6935803
565 | FI | FI | 3434 | Tornio | 919711 | 7353787
566 | FI | FI | 1525 | Turku | 898844 | 6725876
567 | FI | FI | 25 | Tuusniemi | 1184232 | 7032830
568 | FI | FI | 334 | Tuusula | 1048797 | 6743576
569 | FI | FI | 47 | Tyrnävä | 1011054 | 7221342
570 | FI | FI | 98 | Ulvila | 878389 | 6837131
571 | FI | FI | 55 | Urjala | 957427 | 6801624
572 | FI | FI | 39 | Utajärvi | 1057822 | 7245398
573 | FI | FI | 19 | Utsjoki | 961107 | 7773131
574 | FI | FI | 27 | Uurainen | 1035158 | 6970055
575 | FI | FI | 116 | Uusikaarlepyy | 862853 | 7064521
576 | FI | FI | 342 | Uusikaupunki | 830727 | 6765103
577 | FI | FI | 43 | Vaala | 1068491 | 7207874
578 | FI | FI | 591 | Vaasa | 835983 | 7011823
579 | FI | FI | 551 | Valkeakoski | 985349 | 6820768
580 | FI | FI | 18 | Valtimo | 1175226 | 7140922
581 | FI | FI | 1908 | Vantaa | 1048351 | 6727833
582 | FI | FI | 750 | Varkaus | 1183863 | 6975691
583 | FI | FI | 27 | Vehmaa | 864755 | 6745044
584 | FI | FI | 20 | Vesanto | 1076443 | 7025589
585 | FI | FI | 32 | Vesilahti | 953951 | 6824018
586 | FI | FI | 31 | Veteli | 943974 | 7061023
587 | FI | FI | 41 | Vieremä | 1087510 | 7135101
588 | FI | FI | 250 | Vihti | 1016453 | 6733838
589 | FI | FI | 78 | Viitasaari | 1044316 | 7042971
590 | FI | FI | 30 | Vimpeli | 948968 | 7037170
591 | FI | FI | 42 | Virolahti | 1189061 | 6776626
592 | FI | FI | 76 | Virrat | 950785 | 6934926
593 | FI | FI | 6 | Vårdö | 799492 | 6696450
594 | FI | FI | 67 | Vöyri | 853910 | 7042089
595 | FI | FI | 45 | Ylitornio | 917135 | 7401439
596 | FI | FI | 157 | Ylivieska | 969381 | 7139559
597 | FI | FI | 250 | Ylöjärvi | 949972 | 6886069
598 | FI | FI | 23 | Ypäjä | 949083 | 6769333
599 | FI | FI | 65 | Ähtäri | 971528 | 6971816
600 | FI | FI | 754 | Äänekoski | 1052017 | 6999180
601 | NO1 | NO | 17.6 | Aremark | 311420 | 6568239
602 | NO1 | NO | 244 | Askim | 283898 | 6612000
603 | NO1 | NO | 0 | Borge | 274664 | 6569087
604 | NO1 | NO | 163.3 | Eidsberg | 294709 | 6604466
605 | NO1 | NO | 1148.7 | Fredrikstad | 268777 | 6572277
606 | NO1 | NO | 1704.6 | Halden | 299137 | 6554688
607 | NO1 | NO | 48.9 | Hobøl | 270549 | 6613360
608 | NO1 | NO | 64.3 | Hvaler | 269534 | 6554374
609 | NO1 | NO | 0 | Kraakeroey | 267014 | 6565978
610 | NO1 | NO | 43.6 | Marker | 310276 | 6598748
611 | NO1 | NO | 735.6 | Moss | 256007 | 6598352
612 | NO1 | NO | 0 | Onsoey | 261834 | 6573827
613 | NO1 | NO | 9.5 | Rømskog | 320372 | 6623729
614 | NO1 | NO | 114.4 | Råde | 264469 | 6585492
615 | NO1 | NO | 108.1 | Rakkestad | 296144 | 6586354
616 | NO1 | NO | 0 | Rolvsoey | 270271 | 6577823
617 | NO1 | NO | 275.4 | Rygge | 256449 | 6589675
618 | NO1 | NO | 1421.1 | Sarpsborg | 280967 | 6578034
619 | NO1 | NO | 36.1 | Skiptvet | 281741 | 6599356
620 | NO1 | NO | 65.7 | Spydeberg | 279026 | 6614484
621 | NO1 | NO | 62.3 | Trøgstad | 293211 | 6619289
622 | NO1 | NO | 75 | Våler | 269315 | 6597876
623 | NO1 | NO | 246.5 | Ås | 262565 | 6622725
624 | NO1 | NO | 819.1 | Asker | 243412 | 6642027
625 | NO1 | NO | 189.6 | Aurskog-Høland | 307869 | 6638443
626 | NO1 | NO | 1571.6 | Bærum | 248260 | 6653495
627 | NO1 | NO | 244.7 | Eidsvoll | 292109 | 6700892
628 | NO1 | NO | 102.7 | Enebakk | 280921 | 6631497
629 | NO1 | NO | 120.4 | Fet | 288193 | 6643309
630 | NO1 | NO | 179.9 | Frogn | 256138 | 6626243
631 | NO1 | NO | 61.2 | Gjerdrum | 278046 | 6667407
632 | NO1 | NO | 38.8 | Hurdal | 277177 | 6706093
633 | NO1 | NO | 494.4 | Lørenskog | 274362 | 6646031
634 | NO1 | NO | 106.9 | Nannestad | 276121 | 6684312
635 | NO1 | NO | 199 | Nesodden | 301045 | 6669031
636 | NO1 | NO | 290.9 | Nittedal | 269170 | 6667963
637 | NO1 | NO | 278.2 | Oppegård | 263535 | 6635776
638 | NO1 | NO | 162.1 | Rælingen | 280393 | 6644246
639 | NO1 | NO | 172.4 | Sørum | 291168 | 6656663
640 | NO1 | NO | 879.4 | Skedsmo | 278709 | 6656230
641 | NO1 | NO | 395.5 | Ski | 269598 | 6628358
642 | NO1 | NO | 596.8 | Ullensaker | 288745 | 6674303
643 | NO1 | NO | 195.7 | Vestby | 259068 | 6610955
644 | NO2 | NO | 49 | Åmli | 115671 | 6537253
645 | NO2 | NO | 626.7 | Arendal | 136848 | 6500340
646 | NO2 | NO | 81.4 | Birkenes | 102904 | 6500032
647 | NO2 | NO | 24 | Bygland | 77427 | 6550686
648 | NO2 | NO | 50.4 | Bykle | 58565 | 6615114
649 | NO2 | NO | 54.3 | Evje og Hornnes | 78252 | 6516752
650 | NO2 | NO | 49.2 | Froland | 117846 | 6514195
651 | NO2 | NO | 34.5 | Gjerstad | 153246 | 6543153
652 | NO2 | NO | 271.5 | Grimstad | 119602 | 6488783
653 | NO2 | NO | 16.2 | Iveland | 88481 | 6499221
654 | NO2 | NO | 306.2 | Lillesand | 106774 | 6474477
655 | NO2 | NO | 92.1 | Risør | 161975 | 6525760
656 | NO2 | NO | 86.3 | Tvedestrand | 148900 | 6515131
657 | NO2 | NO | 21.9 | Valle | 67911 | 6583277
658 | NO2 | NO | 20.5 | Vegårshei | 143073 | 6529872
659 | NO1 | NO | 298.4 | Øvre Eiker | 210366 | 6635082
660 | NO5 | NO | 106.4 | Ål | 139718 | 6748729
661 | NO1 | NO | 1015.4 | Drammen | 227949 | 6629381
662 | NO1 | NO | 20.8 | Flå | 197417 | 6710323
663 | NO1 | NO | 45 | Flesberg | 191373 | 6647407
664 | NO5 | NO | 111.6 | Gol | 173124 | 6749550
665 | NO5 | NO | 90.2 | Hemsedal | 145991 | 6770591
666 | NO1 | NO | 36.5 | Hole | 237530 | 6665667
667 | NO5 | NO | 203.9 | Hol | 117316 | 6735300
668 | NO1 | NO | 367.7 | Hurum | 246922 | 6615569
669 | NO2 | NO | 394.1 | Kongsberg | 199002 | 6616445
670 | NO1 | NO | 55.8 | Krødsherad | 204450 | 6685386
671 | NO1 | NO | 450.3 | Lier | 232972 | 6645847
672 | NO1 | NO | 182.3 | Modum | 218795 | 6660193
673 | NO1 | NO | 256.9 | Nedre Eiker | 221210 | 6634960
674 | NO5 | NO | 93.2 | Nes | 175037 | 6727384
675 | NO5 | NO | 53.1 | Nore og Uvdal | 137870 | 6700359
676 | NO1 | NO | 207.4 | Røyken | 242902 | 6630728
677 | NO1 | NO | 1218.4 | Ringerike | 228523 | 6694306
678 | NO1 | NO | 35.4 | Rollag | 177454 | 6666775
679 | NO1 | NO | 66.8 | Sigdal | 192104 | 6679204
680 | NO4 | NO | 365.3 | Alta | 813583 | 7785577
681 | NO4 | NO | 47.6 | Båtsfjord | 1051719 | 7889452
682 | NO4 | NO | 21.8 | Berlevåg | 1014488 | 7901492
683 | NO4 | NO | 20.4 | Gamvik | 970564 | 7904625
684 | NO4 | NO | 1513.5 | Hammerfest | 807194 | 7855795
685 | NO4 | NO | 22.2 | Hasvik | 776857 | 7844883
686 | NO4 | NO | 44.7 | Karasjok | 896213 | 7732913
687 | NO4 | NO | 45.4 | Kautokeino | 839097 | 7692841
688 | NO4 | NO | 28.4 | Kvalsund | 842092 | 7838370
689 | NO4 | NO | 34.6 | Lebesby | 936158 | 7861671
690 | NO4 | NO | 22.9 | Loppa | 762053 | 7804260
691 | NO4 | NO | 27.8 | Måsøy | 856933 | 7887885
692 | NO4 | NO | 14.7 | Nesseby | 1018517 | 7839965
693 | NO4 | NO | 80.7 | Nordkapp | 892259 | 7904046
694 | NO4 | NO | 91 | Porsanger | 882051 | 7815017
695 | NO4 | NO | 218.9 | Sør-Varanger | 1063448 | 7792071
696 | NO4 | NO | 58.2 | Tana | 973348 | 7838826
697 | NO4 | NO | 116.5 | Vadsø | 1049593 | 7858350
698 | NO4 | NO | 53.4 | Vardø | 1081383 | 7878140
699 | NO1 | NO | 88.6 | Åmot | 312571 | 6796665
700 | NO1 | NO | 98.4 | Åsnes | 344958 | 6726880
701 | NO1 | NO | 53.8 | Alvdal | 265169 | 6889965
702 | NO1 | NO | 81.4 | Eidskog | 336082 | 6654639
703 | NO1 | NO | 291.3 | Elverum | 323424 | 6762798
704 | NO1 | NO | 30.7 | Engerdal | 340345 | 6875810
705 | NO1 | NO | 26.9 | Folldal | 240677 | 6903426
706 | NO1 | NO | 71.9 | Grue | 347448 | 6703645
707 | NO1 | NO | 450.2 | Hamar | 290978 | 6762924
708 | NO1 | NO | 270.6 | Kongsvinger | 345845 | 6678655
709 | NO1 | NO | 85.7 | Løten | 303863 | 6751120
710 | NO1 | NO | 60.2 | Nord-Odal | 311709 | 6705027
711 | NO1 | NO | 115 | Os | 309287 | 6929319
712 | NO1 | NO | 32.3 | Rendalen | 303826 | 6859659
713 | NO1 | NO | 561.7 | Ringsaker | 275562 | 6769624
714 | NO1 | NO | 108 | Sør-Odal | 320087 | 6680925
715 | NO1 | NO | 278.7 | Stange | 299487 | 6728482
716 | NO1 | NO | 49.8 | Stor-Elvdal | 276264 | 6835611
717 | NO1 | NO | 28.2 | Tolga | 297097 | 6919923
718 | NO1 | NO | 165.2 | Trysil | 355093 | 6802367
719 | NO1 | NO | 86.6 | Tynset | 269487 | 6926493
720 | NO1 | NO | 75 | Våler | 333933 | 6742487
721 | NO5 | NO | 1781.3 | Øygarden | -54478 | 6757087
722 | NO5 | NO | 263.9 | Askøy | -40960 | 6744526
723 | NO5 | NO | 84.3 | Austevoll | -45242 | 6696983
724 | NO5 | NO | 35.6 | Austrheim | -45075 | 6779870
725 | NO2 | NO | 154 | Bømlo | -48952 | 6663484
726 | NO5 | NO | 3670.5 | Bergen | -28466 | 6730533
727 | NO5 | NO | 22.4 | Eidfjord | 79011 | 6716924
728 | NO2 | NO | 53.6 | Etne | 6181 | 6658936
729 | NO5 | NO | 9 | Fedje | -58386 | 6780871
730 | NO2 | NO | 37.9 | Fitjar | -40134 | 6679936
731 | NO5 | NO | 287.3 | Fjell | -47586 | 6731403
732 | NO5 | NO | 66.8 | Fusa | -9344 | 6711173
733 | NO5 | NO | 14.7 | Granvin | 45183 | 6741387
734 | NO5 | NO | 18 | Jondal | 22165 | 6712585
735 | NO5 | NO | 299.5 | Kvam | 12146 | 6728018
736 | NO2 | NO | 1664.9 | Kvinnherad | 2425 | 6682434
737 | NO5 | NO | 677 | Lindås | -23733 | 6766725
738 | NO5 | NO | 30.2 | Masfjorden | -14922 | 6784955
739 | NO5 | NO | 87.5 | Meland | -40446 | 6754723
740 | NO5 | NO | 7.3 | Modalen | 9078 | 6784347
741 | NO2 | NO | 1043.6 | Odda | 42759 | 6675337
742 | NO2 | NO | 0 | Oelen | -23837 | 6644847
743 | NO5 | NO | 115 | Os | -26470 | 6714604
744 | NO5 | NO | 94 | Osterøy | -16816 | 6748588
745 | NO5 | NO | 62.1 | Radøy | -43231 | 6766912
746 | NO5 | NO | 30.5 | Samnanger | -5369 | 6731734
747 | NO2 | NO | 254.5 | Stord | -33453 | 6669903
748 | NO5 | NO | 64.6 | Sund | -48946 | 6718632
749 | NO2 | NO | 57.6 | Sveio | -40497 | 6644164
750 | NO2 | NO | 37.9 | Tysnes | -25966 | 6688300
751 | NO2 | NO | 48.3 | Ullensvang | 53749 | 6704882
752 | NO5 | NO | 20.4 | Ulvik | 72286 | 6744889
753 | NO5 | NO | 78.2 | Vaksdal | 4723 | 6761042
754 | NO5 | NO | 219.7 | Voss | 33000 | 6760618
755 | NO3 | NO | 27.4 | Ørskog | 84358 | 6953933
756 | NO3 | NO | 168.1 | Ørsta | 53193 | 6926941
757 | NO3 | NO | 658.6 | Ålesund | 55975 | 6955972
758 | NO3 | NO | 44.3 | Aukra | 87412 | 6990851
759 | NO3 | NO | 331.8 | Aure | 179197 | 7032369
760 | NO3 | NO | 93.9 | Averøy | 123214 | 7009532
761 | NO3 | NO | 46.1 | Eide | 114178 | 6999233
762 | NO3 | NO | 561 | Fræna | 101738 | 6996236
763 | NO3 | NO | 0 | Frei | 136622 | 7013082
764 | NO3 | NO | 77 | Giske | 41145 | 6964601
765 | NO3 | NO | 37.9 | Gjemnes | 135722 | 6994111
766 | NO3 | NO | 28.4 | Halsa | 172132 | 7014386
767 | NO3 | NO | 147 | Haram | 62639 | 6968863
768 | NO3 | NO | 74.6 | Hareid | 34568 | 6945865
769 | NO3 | NO | 80 | Herøy | 17866 | 6942777
770 | NO3 | NO | 329.4 | Kristiansund | 136748 | 7019244
771 | NO3 | NO | 27.6 | Midsund | 79416 | 6979197
772 | NO3 | NO | 377.7 | Molde | 116936 | 6981973
773 | NO3 | NO | 35.3 | Nesset | 148581 | 6958622
774 | NO3 | NO | 30.4 | Norddal | 108319 | 6925724
775 | NO3 | NO | 135.4 | Rauma | 126852 | 6945368
776 | NO3 | NO | 31.3 | Rindal | 211571 | 7002598
777 | NO3 | NO | 24.3 | Sandøy | 65493 | 6987931
778 | NO3 | NO | 70 | Sande | 10559 | 6933207
779 | NO3 | NO | 46.8 | Skodje | 70483 | 6958210
780 | NO3 | NO | 35.7 | Smøla | 150732 | 7047358
781 | NO3 | NO | 17 | Stordal | 93926 | 6943264
782 | NO3 | NO | 111.9 | Stranda | 82430 | 6914629
783 | NO3 | NO | 106 | Sula | 46951 | 6952011
784 | NO3 | NO | 4846.7 | Sunndal | 177062 | 6955015
785 | NO3 | NO | 92.1 | Surnadal | 188370 | 6991948
786 | NO3 | NO | 118.8 | Sykkylven | 68865 | 6941034
787 | NO3 | NO | 38.7 | Tingvoll | 154178 | 6998455
788 | NO3 | NO | 0 | Tustna | 153440 | 7024968
789 | NO3 | NO | 117.5 | Ulstein | 28560 | 6944226
790 | NO3 | NO | 69.6 | Vanylven | 13692 | 6917574
791 | NO3 | NO | 98.4 | Vestnes | 90655 | 6962476
792 | NO3 | NO | 117.1 | Volda | 35979 | 6912844
793 | NO3 | NO | 22.2 | Flatanger | 300755 | 7151494
794 | NO3 | NO | 6.7 | Fosnes | 344548 | 7178869
795 | NO3 | NO | 80.9 | Frosta | 291065 | 7059832
796 | NO3 | NO | 40.2 | Grong | 384298 | 7156443
797 | NO3 | NO | 16.8 | Høylandet | 374277 | 7182596
798 | NO3 | NO | 82.3 | Inderøy | 317198 | 7090271
799 | NO4 | NO | 8.9 | Leka | 345273 | 7222303
800 | NO3 | NO | 48.6 | Leksvik | 276340 | 7068555
801 | NO3 | NO | 1355.6 | Levanger | 315419 | 7064553
802 | NO3 | NO | 22.1 | Lierne | 433699 | 7138654
803 | NO3 | NO | 27.2 | Namdalseid | 312859 | 7133663
804 | NO3 | NO | 46 | Meråker | 341647 | 7034087
805 | NO3 | NO | 27 | Mosvik | 297303 | 7083212
806 | NO3 | NO | 66.7 | Nærøy | 350006 | 7200498
807 | NO3 | NO | 183.4 | Namsos | 331822 | 7153810
808 | NO4 | NO | 16.8 | Namsskogan | 405883 | 7195133
809 | NO3 | NO | 63.1 | Overhalla | 351246 | 7151553
810 | NO4 | NO | 9.5 | Røyrvik | 435395 | 7198011
811 | NO3 | NO | 29.1 | Snåsa | 384680 | 7121787
812 | NO3 | NO | 299.6 | Steinkjer | 341097 | 7108880
813 | NO3 | NO | 295.5 | Stjørdal | 311434 | 7043270
814 | NO3 | NO | 218.8 | Verdal | 352842 | 7076719
815 | NO3 | NO | 162.3 | Verran | 298792 | 7101165
816 | NO3 | NO | 66.9 | Vikna | 310284 | 7204305
817 | NO4 | NO | 75.3 | Øksnes | 502258 | 7639573
818 | NO4 | NO | 122 | Alstahaug | 392494 | 7307577
819 | NO4 | NO | 96.7 | Andøy | 530912 | 7660159
820 | NO4 | NO | 70 | Bø | 483757 | 7621954
821 | NO4 | NO | 41.5 | Ballangen | 574131 | 7573228
822 | NO4 | NO | 16.4 | Beiarn | 485240 | 7418538
823 | NO4 | NO | 24 | Bindal | 386255 | 7222716
824 | NO4 | NO | 808 | Bodø | 488221 | 7468826
825 | NO4 | NO | 112.8 | Brønnøy | 391926 | 7255971
826 | NO4 | NO | 22.7 | Dønna | 387160 | 7335793
827 | NO4 | NO | 32.1 | Evenes | 579394 | 7601154
828 | NO4 | NO | 155.6 | Fauske | 535171 | 7456026
829 | NO4 | NO | 23.7 | Flakstad | 426644 | 7551121
830 | NO4 | NO | 42.5 | Gildeskål | 461188 | 7429076
831 | NO4 | NO | 23 | Grane | 428428 | 7253733
832 | NO4 | NO | 156.9 | Hadsel | 499557 | 7597413
833 | NO4 | NO | 32.8 | Hamarøy | 540138 | 7531347
834 | NO4 | NO | 34 | Hattfjelldal | 460299 | 7264854
835 | NO4 | NO | 66.8 | Hemnes | 456524 | 7320640
836 | NO4 | NO | 80 | Herøy | 372489 | 7319989
837 | NO4 | NO | 48.1 | Lødingen | 527427 | 7592471
838 | NO4 | NO | 34.2 | Leirfjord | 413205 | 7331440
839 | NO4 | NO | 35.1 | Lurøy | 409710 | 7366300
840 | NO4 | NO | 376.4 | Meløy | 450399 | 7405550
841 | NO4 | NO | 18.6 | Moskenes | 415253 | 7536438
842 | NO4 | NO | 370.7 | Narvik | 611046 | 7579916
843 | NO4 | NO | 33.7 | Nesna | 411044 | 7347949
844 | NO4 | NO | 19 | Rødøy | 429666 | 7384226
845 | NO4 | NO | 13 | Røst | 374981 | 7490940
846 | NO4 | NO | 1806.3 | Rana | 478214 | 7366005
847 | NO4 | NO | 39.9 | Sømna | 371266 | 7247210
848 | NO4 | NO | 534.9 | Sørfold | 533742 | 7488153
849 | NO4 | NO | 81.2 | Saltdal | 523263 | 7418715
850 | NO4 | NO | 0 | Skjerstad | 501168 | 7444133
851 | NO4 | NO | 159.9 | Sortland | 515450 | 7620843
852 | NO4 | NO | 43.5 | Steigen | 512361 | 7522101
853 | NO4 | NO | 31.4 | Tjeldsund | 552609 | 7600151
854 | NO4 | NO | 16.8 | Træna | 372691 | 7381522
855 | NO4 | NO | 112.2 | Tysfjord | 561976 | 7542065
856 | NO4 | NO | 18.6 | Værøy | 401019 | 7508062
857 | NO4 | NO | 151.9 | Vågan | 481903 | 7575211
858 | NO4 | NO | 3163.6 | Vefsn | 421923 | 7303902
859 | NO4 | NO | 20.7 | Vega | 358840 | 7286469
860 | NO4 | NO | 157.4 | Vestvågøy | 449412 | 7567168
861 | NO4 | NO | 7.9 | Vevelstad | 394169 | 7281416
862 | NO1 | NO | 198.9 | Østre Toten | 275306 | 6726418
863 | NO1 | NO | 118.4 | Øyer | 260892 | 6806602
864 | NO1 | NO | 77.4 | Øystre Slidre | 183381 | 6804596
865 | NO3 | NO | 73.6 | Dovre | 210604 | 6895065
866 | NO1 | NO | 25.3 | Etnedal | 209988 | 6772288
867 | NO1 | NO | 102.6 | Gausdal | 224774 | 6803796
868 | NO1 | NO | 623.6 | Gjøvik | 254054 | 6758637
869 | NO1 | NO | 191.5 | Gran | 252958 | 6707791
870 | NO1 | NO | 92.1 | Jevnaker | 245258 | 6691510
871 | NO3 | NO | 48.2 | Lesja | 169067 | 6912046
872 | NO1 | NO | 478.3 | Lillehammer | 252022 | 6785747
873 | NO5 | NO | 47.6 | Lom | 156023 | 6859639
874 | NO1 | NO | 106.4 | Lunner | 259870 | 6686450
875 | NO1 | NO | 134.1 | Nord-Aurdal | 190385 | 6772288
876 | NO1 | NO | 115.7 | Nord-Fron | 209325 | 6840079
877 | NO1 | NO | 113.7 | Nordre Land | 227684 | 6767271
878 | NO1 | NO | 115.3 | Ringebu | 251209 | 6833848
879 | NO1 | NO | 82.4 | Søndre Land | 241418 | 6736217
880 | NO1 | NO | 50.5 | Sør-Aurdal | 206965 | 6739136
881 | NO1 | NO | 59.4 | Sør-Fron | 222794 | 6833473
882 | NO1 | NO | 111.7 | Sel | 208767 | 6861255
883 | NO5 | NO | 39.2 | Skjåk | 127353 | 6887040
884 | NO1 | NO | 58.6 | Vågå | 180289 | 6852610
885 | NO5 | NO | 36.4 | Vang | 149633 | 6804603
886 | NO5 | NO | 50 | Vestre Slidre | 169901 | 6782187
887 | NO1 | NO | 343.4 | Vestre Toten | 260534 | 6731170
888 | NO1 | NO | 9253 | Oslo | 262265 | 6656743
889 | NO2 | NO | 45.1 | Bjerkreim | -9001 | 6536350
890 | NO2 | NO | 13.8 | Bokn | -45143 | 6602636
891 | NO2 | NO | 228.3 | Eigersund | -15304 | 6518543
892 | NO2 | NO | 45.8 | Finnøy | -18044 | 6599134
893 | NO2 | NO | 23.5 | Forsand | 11508 | 6573681
894 | NO2 | NO | 129.4 | Gjesdal | -4227 | 6552262
895 | NO2 | NO | 262.2 | Hå | -36817 | 6532462
896 | NO2 | NO | 487.9 | Haugesund | -48952 | 6630318
897 | NO2 | NO | 58.7 | Hjelmeland | 12549 | 6596392
898 | NO2 | NO | 3333.4 | Karmøy | -53509 | 6611350
899 | NO2 | NO | 268.7 | Klepp | -42336 | 6552126
900 | NO2 | NO | 0.9 | Kvitsøy | -48404 | 6586009
901 | NO2 | NO | 51.9 | Lund | 3959 | 6515552
902 | NO2 | NO | 121.9 | Randaberg | -38135 | 6578076
903 | NO2 | NO | 51.7 | Rennesøy | -32642 | 6587422
904 | NO2 | NO | 853.7 | Sandnes | -25782 | 6561100
905 | NO2 | NO | 489.2 | Sauda | 19765 | 6649329
906 | NO2 | NO | 241 | Sokndal | -5667 | 6503156
907 | NO2 | NO | 399.2 | Sola | -39519 | 6565569
908 | NO2 | NO | 1821.5 | Stavanger | -33478 | 6572809
909 | NO2 | NO | 180.2 | Strand | -11756 | 6580173
910 | NO2 | NO | 95.3 | Suldal | 25572 | 6627758
911 | NO2 | NO | 228.8 | Time | -32688 | 6544300
912 | NO2 | NO | 115.4 | Tysvær | -33483 | 6620227
913 | NO2 | NO | 3.4 | Utsira | -74534 | 6617943
914 | NO2 | NO | 144.2 | Vindafjord | -16869 | 6633677
915 | NO3 | NO | 102.6 | Ørland | 233185 | 7074312
916 | NO3 | NO | 41.7 | Åfjord | 274184 | 7103705
917 | NO3 | NO | 26.9 | Agdenes | 235782 | 7053980
918 | NO3 | NO | 69.3 | Bjugn | 245732 | 7087679
919 | NO3 | NO | 67.1 | Frøya | 186726 | 7083106
920 | NO3 | NO | 582.8 | Hemne | 201267 | 7029964
921 | NO3 | NO | 85.7 | Hitra | 188975 | 7061848
922 | NO3 | NO | 28.7 | Holtålen | 308868 | 6974700
923 | NO3 | NO | 53.9 | Klæbu | 276198 | 7022759
924 | NO3 | NO | 134.5 | Malvik | 287942 | 7034040
925 | NO3 | NO | 56.9 | Meldal | 230842 | 7001164
926 | NO3 | NO | 167.8 | Melhus | 261753 | 7012015
927 | NO3 | NO | 86.2 | Midtre Gauldal | 273057 | 6982653
928 | NO3 | NO | 138.6 | Oppdal | 218970 | 6946468
929 | NO3 | NO | 664.1 | Orkdal | 234122 | 7026891
930 | NO3 | NO | 14.4 | Osen | 289097 | 7134630
931 | NO1 | NO | 117.7 | Røros | 331941 | 6942709
932 | NO3 | NO | 45.4 | Rennebu | 239355 | 6973955
933 | NO3 | NO | 94.4 | Rissa | 258924 | 7070499
934 | NO3 | NO | 17.7 | Roan | 276612 | 7122681
935 | NO3 | NO | 61.9 | Selbu | 305447 | 7013915
936 | NO3 | NO | 74 | Skaun | 250953 | 7024969
937 | NO3 | NO | 20.5 | Snillfjord | 221136 | 7044012
938 | NO3 | NO | 2461 | Trondheim | 268724 | 7036600
939 | NO3 | NO | 20.7 | Tydal | 338376 | 6990281
940 | NO5 | NO | 2978.2 | Årdal | 115084 | 6816439
941 | NO5 | NO | 38.3 | Askvoll | -23390 | 6846392
942 | NO5 | NO | 40.6 | Aurland | 78872 | 6771983
943 | NO5 | NO | 21.5 | Balestrand | 49579 | 6827458
944 | NO3 | NO | 571.1 | Bremanger | -6793 | 6889739
945 | NO3 | NO | 77.2 | Eid | 30374 | 6898855
946 | NO5 | NO | 198.2 | Førde | 26701 | 6844572
947 | NO5 | NO | 35.1 | Fjaler | -11961 | 6832090
948 | NO5 | NO | 200.3 | Flora | -9423 | 6869621
949 | NO5 | NO | 33.2 | Gaular | 15051 | 6834560
950 | NO3 | NO | 106.6 | Gloppen | 34078 | 6874486
951 | NO5 | NO | 46.6 | Gulen | -28010 | 6798830
952 | NO5 | NO | 998.5 | Høyanger | 11149 | 6811869
953 | NO3 | NO | 15.6 | Hornindal | 60448 | 6902322
954 | NO5 | NO | 23.5 | Hyllestad | -21555 | 6822421
955 | NO5 | NO | 42.2 | Jølster | 46494 | 6853949
956 | NO5 | NO | 41.4 | Lærdal | 108643 | 6789013
957 | NO5 | NO | 28.8 | Leikanger | 59831 | 6817139
958 | NO5 | NO | 70 | Luster | 99435 | 6846109
959 | NO5 | NO | 25.7 | Naustdal | 14995 | 6859382
960 | NO3 | NO | 42.2 | Selje | -5563 | 6920796
961 | NO5 | NO | 129.7 | Sogndal | 74223 | 6816327
962 | NO5 | NO | 12.7 | Solund | -44451 | 6817434
963 | NO3 | NO | 109.2 | Stryn | 75506 | 6883520
964 | NO3 | NO | 116.9 | Vågsøy | -11402 | 6907753
965 | NO5 | NO | 42.7 | Vik | 43785 | 6794706
966 | NO2 | NO | 70 | Bø | 160246 | 6604582
967 | NO2 | NO | 1439.7 | Bamble | 186205 | 6554205
968 | NO2 | NO | 50.7 | Drangedal | 155114 | 6566883
969 | NO2 | NO | 26.7 | Fyresdal | 103499 | 6578403
970 | NO2 | NO | 25.1 | Hjartdal | 145782 | 6634961
971 | NO2 | NO | 235.9 | Kragerø | 174186 | 6540584
972 | NO2 | NO | 43.4 | Kviteseid | 130190 | 6599378
973 | NO2 | NO | 27.1 | Nissedal | 129812 | 6564643
974 | NO2 | NO | 105.4 | Nome | 165077 | 6585559
975 | NO2 | NO | 475.4 | Notodden | 169763 | 6628634
976 | NO2 | NO | 1856.3 | Porsgrunn | 199537 | 6564558
977 | NO2 | NO | 78.8 | Sauherad | 176542 | 6602871
978 | NO2 | NO | 54.3 | Seljord | 134970 | 6620417
979 | NO2 | NO | 24.4 | Siljan | 199632 | 6586294
980 | NO2 | NO | 707.4 | Skien | 185414 | 6581309
981 | NO2 | NO | 259.7 | Tinn | 141221 | 6668447
982 | NO2 | NO | 42.9 | Tokke | 98802 | 6612486
983 | NO2 | NO | 107.8 | Vinje | 92755 | 6653757
984 | NO4 | NO | 112.1 | Balsfjord | 668044 | 7687771
985 | NO4 | NO | 73.5 | Bardu | 657925 | 7621965
986 | NO4 | NO | 45.4 | Berg | 594431 | 7701552
987 | NO4 | NO | 8.6 | Bjarkøy | 561922 | 7651762
988 | NO4 | NO | 17.3 | Dyrøy | 607667 | 7660873
989 | NO4 | NO | 21 | Gratangen | 601833 | 7621571
990 | NO4 | NO | 386.9 | Harstad | 558322 | 7628737
991 | NO4 | NO | 26.4 | Ibestad | 587111 | 7637072
992 | NO4 | NO | 30 | Kåfjord | 725898 | 7716331
993 | NO4 | NO | 41.8 | Karlsøy | 668023 | 7777589
994 | NO4 | NO | 42.7 | Kvæfjord | 539696 | 7620739
995 | NO4 | NO | 23.4 | Kvænangen | 771850 | 7758863
996 | NO4 | NO | 13.4 | Lavangen | 613338 | 7626304
997 | NO4 | NO | 656.7 | Lenvik | 616487 | 7698283
998 | NO4 | NO | 46.8 | Lyngen | 697437 | 7738114
999 | NO4 | NO | 162.8 | Målselv | 675945 | 7650808
1000 | NO4 | NO | 73 | Nordreisa | 756472 | 7725211
1001 | NO4 | NO | 47 | Sørreisa | 625740 | 7667993
1002 | NO4 | NO | 36.1 | Salangen | 615499 | 7644950
1003 | NO4 | NO | 47.7 | Skånland | 580876 | 7612711
1004 | NO4 | NO | 53.8 | Skjervøy | 716090 | 7783747
1005 | NO4 | NO | 31.3 | Storfjord | 712454 | 7688733
1006 | NO4 | NO | 20.5 | Torsken | 583092 | 7688426
1007 | NO4 | NO | 27.1 | Tranøy | 591924 | 7675503
1008 | NO4 | NO | 1159.9 | Tromsø | 658901 | 7731205
1009 | NO2 | NO | 24.5 | Åseral | 60238 | 6531805
1010 | NO2 | NO | 20.1 | Audnedal | 55174 | 6496033
1011 | NO2 | NO | 1716 | Farsund | 16700 | 6473431
1012 | NO2 | NO | 137.5 | Flekkefjord | 14910 | 6502158
1013 | NO2 | NO | 22.8 | Hægebostad | 45945 | 6508342
1014 | NO2 | NO | 2023.6 | Kristiansand | 90655 | 6470795
1015 | NO2 | NO | 617.8 | Kvinesdal | 33773 | 6514215
1016 | NO2 | NO | 120.3 | Lindesnes | 46230 | 6468342
1017 | NO2 | NO | 118.2 | Lyngdal | 35312 | 6476004
1018 | NO2 | NO | 183.8 | Mandal | 58527 | 6460250
1019 | NO2 | NO | 36.1 | Marnardal | 63495 | 6485810
1020 | NO2 | NO | 124.5 | Søgne | 72476 | 6462942
1021 | NO2 | NO | 69.5 | Sirdal | 30606 | 6555101
1022 | NO2 | NO | 67.5 | Songdalen | 73177 | 6478397
1023 | NO2 | NO | 382.8 | Vennesla | 80487 | 6488274
1024 | NO2 | NO | 60.6 | Andebu | 221005 | 6583011
1025 | NO2 | NO | 362.7 | Horten | 239955 | 6593748
1026 | NO2 | NO | 51 | Hof | 220238 | 6611847
1027 | NO2 | NO | 235.3 | Holmestrand | 229410 | 6605748
1028 | NO2 | NO | 37.8 | Lardal | 210286 | 6593780
1029 | NO2 | NO | 692.7 | Larvik | 213139 | 6564203
1030 | NO2 | NO | 226.6 | Nøtterøy | 238910 | 6571783
1031 | NO2 | NO | 60 | Ramnes | 226833 | 6592912
1032 | NO2 | NO | 618.3 | Sandefjord | 226540 | 6565321
1033 | NO1 | NO | 70 | Sande | 230289 | 6617484
1034 | NO2 | NO | 203.8 | Stokke | 229533 | 6576298
1035 | NO1 | NO | 84.4 | Svelvik | 238512 | 6617840
1036 | NO2 | NO | 805.9 | Tønsberg | 238221 | 6582512
1037 | NO2 | NO | 68.8 | Tjøme | 237730 | 6561488
1038 | NO2 | NO | 60 | Vaale | 232818 | 6595824
1039 | DK2 | DK | 9453009 | Albertslund | 333451 | 6173613
1040 | DK2 | DK | 8412818 | Allerød | 332287 | 6193221
1041 | DK2 | DK | 30091619 | Ballerup | 334220 | 6179528
1042 | DK2 | DK | 19506666 | Bornholm | 494289 | 6108630
1043 | DK2 | DK | 15103364 | Brøndby | 337323 | 6169394
1044 | DK2 | DK | 4010240 | Dragør | 350076 | 6162134
1045 | DK2 | DK | 10599806 | Egedal | 326450 | 6183973
1046 | DK2 | DK | 10329349 | Fredensborg | 340392 | 6203515
1047 | DK2 | DK | 23163199 | Frederiksberg | 344288 | 6173244
1048 | DK2 | DK | 22141587 | Frederikssund | 312867 | 6189959
1049 | DK2 | DK | 10899636 | Furesø | 334978 | 6186476
1050 | DK2 | DK | 56427071 | Gentofte | 346415 | 6181041
1051 | DK2 | DK | 24260753 | Gladsaxe | 341184 | 6180861
1052 | DK2 | DK | 13465838 | Glostrup | 336873 | 6173875
1053 | DK2 | DK | 16707156 | Gribskov | 327698 | 6215046
1054 | DK2 | DK | 22362581 | Høje-Taastrup | 326295 | 6171592
1055 | DK2 | DK | 20058818 | Hørsholm | 342712 | 6195962
1056 | DK2 | DK | 15828099 | Halsnæs | 312938 | 6206834
1057 | DK2 | DK | 19937735 | Helsingør | 344127 | 6213170
1058 | DK2 | DK | 12533191 | Herlev | 338461 | 6179565
1059 | DK2 | DK | 21135715 | Hillerød | 327504 | 6201636
1060 | DK2 | DK | 23671265 | Hvidovre | 340633 | 6167801
1061 | DK2 | DK | 6823307 | Ishøj | 330532 | 6167231
1062 | DK2 | DK | 203869340 | København | 346010 | 6172667
1063 | DK2 | DK | 20727149 | Lyngby-Taarbæk | 343804 | 6185081
1064 | DK2 | DK | 10071744 | Rødovre | 339619 | 6174230
1065 | DK2 | DK | 17154666 | Rudersdal | 342737 | 6190502
1066 | DK2 | DK | 21492578 | Tårnby | 351429 | 6165792
1067 | DK2 | DK | 3425279 | Vallensbæk | 334562 | 6168388
1068 | DK2 | DK | 25934591 | Faxe | 313290 | 6130806
1069 | DK2 | DK | 14493323 | Greve | 326431 | 6163947
1070 | DK2 | DK | 25573961 | Guldborgsund | 296292 | 6075818
1071 | DK2 | DK | 27424656 | Holbæk | 287231 | 6173499
1072 | DK2 | DK | 30198606 | Køge | 314753 | 6149437
1073 | DK2 | DK | 61346544 | Kalundborg | 262731 | 6171146
1074 | DK2 | DK | 8736090 | Lejre | 305950 | 6169758
1075 | DK2 | DK | 19550136 | Lolland | 262504 | 6078940
1076 | DK2 | DK | 29308669 | Næstved | 292311 | 6128515
1077 | DK2 | DK | 16506508 | Odsherred | 284352 | 6195280
1078 | DK2 | DK | 15101883 | Ringsted | 298779 | 6150293
1079 | DK2 | DK | 29218822 | Roskilde | 317669 | 6169543
1080 | DK2 | DK | 33496727 | Slagelse | 267845 | 6138875
1081 | DK2 | DK | 5602246 | Solrød | 321672 | 6158193
1082 | DK2 | DK | 10599592 | Sorø | 282580 | 6154227
1083 | DK2 | DK | 7448728 | Stevns | 329259 | 6135070
1084 | DK2 | DK | 18386613 | Vordingborg | 314594 | 6101497

## Navnematching
Navnematching + BFS-nummerering (Oslo=0, bredde-først fra Furuset/gammel id 6481)
Nummerering: bredde-først søk utover fra Oslo over AC-grener (linjer+trafoer), 0-basert (0–499). 6 isolerte busser sist. Bussnavn = nærmeste OSM-trafostasjon ≤25 km (ellers unknown, gult). Linjenavn = "bussfra – busstil" (ukjent → "bus <nr>").
nytt_nr | gammel_id | match_km | match_type | osm_id | osm_voltage | nytt_navn | type | fra_nr | til_nr | linjenavn
0 | 6481 | 2.93 | volt | way/80179519 | 300000 | Furuset trafostasjon | trafo | 0 | 8 | Furuset trafostasjon – Frogner transformatorstasjon
1 | 6373 | 3.15 | volt | way/120279477 | 300000;132000;66000;22000 | Minne transformatorstasjon | line | 1 | 0 | Minne transformatorstasjon – Furuset trafostasjon
2 | 6425 | 2.84 | volt | way/549449182 | 300000 | Hemsil 1 koblingsstasjon | line | 2 | 0 | Hemsil 1 koblingsstasjon – Furuset trafostasjon
3 | 6426 | 17.03 | volt | node/8396776075 | 300000;66000;22000 | Hemsil 2 trafostasjon | line | 2 | 3 | Hemsil 1 koblingsstasjon – Hemsil 2 trafostasjon
4 | 6465 | 4.61 | volt | way/128406208 | 420000;300000;132000 | Sylling trafostasjon | line | 2 | 11 | Hemsil 1 koblingsstasjon – Usta kraftverk
5 | 6470 | 2.04 | volt | way/554551085 | 300000 | Balbergskaret koblingsstasjon | line | 3 | 0 | Hemsil 2 trafostasjon – Furuset trafostasjon
6 | 6471 | 2.83 | volt | way/290373414 | 300000;132000 | Vardal trafostasjon | line | 4 | 0 | Sylling trafostasjon – Furuset trafostasjon
7 | 6477 | 1.95 | volt | way/114414014 | 300000;47000 | Tegneby trafostasjon | trafo | 4 | 13 | Sylling trafostasjon – Sylling trafostasjon
8 | 6482 | 17.17 | volt | way/295444099 | 420000;300000;66000 | Frogner transformatorstasjon | line | 5 | 0 | Balbergskaret koblingsstasjon – Furuset trafostasjon
9 | 6372 | 6.18 | volt | way/114336709 | 300000;132000;66000 | Vang trafostasjon | line | 5 | 6 | Balbergskaret koblingsstasjon – Vardal trafostasjon
10 | 6424 | 18.96 | volt | way/549449181 | 300000 | Øljusjøen koblingsstasjon | line | 5 | 14 | Balbergskaret koblingsstasjon – Øvre Vinstra
11 | 6428 | 18.86 | volt | way/675049925 | 300000 | Usta kraftverk | line | 5 | 15 | Balbergskaret koblingsstasjon – Nedre Vinstra
12 | 6464 | 4.47 | volt | way/287115458 | 300000 | Flesaker koblingsstasjon | line | 5 | 16 | Balbergskaret koblingsstasjon – Rendalen kraftverk
13 | 6466 | 4.61 | volt | way/128406208 | 420000;300000;132000 | Sylling trafostasjon | line | 6 | 0 | Vardal trafostasjon – Furuset trafostasjon
14 | 6472 | 1.84 | volt | relation/7842286 | 300000 | Øvre Vinstra | line | 7 | 0 | Tegneby trafostasjon – Furuset trafostasjon
15 | 6474 | 1.02 | volt | way/265770276 | 300000;66000 | Nedre Vinstra | line | 7 | 18 | Tegneby trafostasjon – Hof trafostasjon
16 | 6562 | 2.74 | volt | relation/8211981 | 300000;132000;66000 | Rendalen kraftverk | line | 9 | 1 | Vang trafostasjon – Minne transformatorstasjon
17 | 6374 | 1.52 | volt | way/60495669 | 420000;300000;132000;47000 | Hasle trafostasjon | line | 9 | 5 | Vang trafostasjon – Balbergskaret koblingsstasjon
18 | 6480 | 19.15 | volt | way/355844786 | 300000;132000 | Hof trafostasjon | line | 10 | 2 | Øljusjøen koblingsstasjon – Hemsil 1 koblingsstasjon
19 | 6432 | 9.04 | volt | way/295444089 | 420000 | Ådal koblingsstasjon | trafo | 11 | 22 | Usta kraftverk – Hol I kraftverk koblingsstasjon
20 | 6475 | 2.44 | volt | way/100151486 | 420000 | Follo trafostasjon | line | 12 | 4 | Flesaker koblingsstasjon – Sylling trafostasjon
21 | 6412 | 4.29 | volt | relation/7845549 | 300000;66000;22000 | Borgund trafostasjon | line | 12 | 18 | Flesaker koblingsstasjon – Hof trafostasjon
22 | 6429 | 13.77 | volt | relation/7812776 | 420000 | Hol I kraftverk koblingsstasjon | line | 12 | 25 | Flesaker koblingsstasjon – Hof trafostasjon
23 | 6459 | 2.17 | volt | relation/10547156 | 300000;66000 | Lio kraftverk | line | 13 | 29 | Sylling trafostasjon – Tegneby koblingsstasjon
24 | 6462 | 15.97 | volt | relation/7879876 | 300000 | Vemorktoppen | line | 14 | 30 | Øvre Vinstra – Vågåmo trafo stasjon
25 | 6479 | 2.71 | volt | way/355844786 | 300000;132000 | Hof trafostasjon | line | 17 | 7 | Hasle trafostasjon – Tegneby trafostasjon
26 | 6427 | 5.19 | volt | relation/7854485 | 420000;300000 | Nore I trafostasjon | trafo | 17 | 33 | Hasle trafostasjon – Hasle trafostasjon
27 | 6431 | 6.39 | volt | way/295444089 | 420000 | Ådal koblingsstasjon | line | 19 | 8 | Ådal koblingsstasjon – Frogner transformatorstasjon
28 | 6436 | 18.7 | volt | relation/11036958 | 420000;300000;66000;22000 | Saurdal transformatorstasjon | line | 20 | 8 | Follo trafostasjon – Frogner transformatorstasjon
29 | 6476 | 7.22 | volt | way/29578389 | 420000 | Tegneby koblingsstasjon | line | 20 | 29 | Follo trafostasjon – Tegneby koblingsstasjon
30 | 6610 | 1.05 | volt | way/290360704 | 300000;132000;66000 | Vågåmo trafo stasjon | line | 21 | 10 | Borgund trafostasjon – Øljusjøen koblingsstasjon
31 | 6473 | 18.43 | volt | way/265770276 | 300000;66000 | Nedre Vinstra | line | 22 | 19 | Hol I kraftverk koblingsstasjon – Ådal koblingsstasjon
32 | 6561 | 2.74 | volt | relation/8211981 | 300000;132000;66000 | Rendalen kraftverk | line | 22 | 37 | Hol I kraftverk koblingsstasjon – Dagali trafostasjon
33 | 6375 | 1.52 | volt | way/60495669 | 420000;300000;132000;47000 | Hasle trafostasjon | line | 23 | 12 | Lio kraftverk – Flesaker koblingsstasjon
34 | 6411 | 10.77 | volt | relation/3993780 | 420000;300000 | Aurland 1 trafostasjon | line | 23 | 40 | Lio kraftverk – Hjartdøla trafostasjon
35 | 6422 | 15.82 | volt | relation/7812776 | 420000 | Hol I kraftverk koblingsstasjon | line | 24 | 12 | Vemorktoppen – Flesaker koblingsstasjon
36 | 6423 | 7.32 | volt | relation/7812776 | 420000 | Hol I kraftverk koblingsstasjon | line | 26 | 13 | Nore I trafostasjon – Sylling trafostasjon
37 | 6430 | 8.97 | volt | relation/7847764 | 420000;22000 | Dagali trafostasjon | line | 26 | 37 | Nore I trafostasjon – Dagali trafostasjon
38 | 6443 | 3.71 | volt | relation/8721337 | 300000;66000 | Førre trafostasjon | line | 27 | 13 | Ådal koblingsstasjon – Sylling trafostasjon
39 | 6458 | 1.96 | volt | relation/7883264 | 300000 | Vinje kraftverk | line | 27 | 19 | Ådal koblingsstasjon – Ådal koblingsstasjon
40 | 7718 | 12.67 | geo | way/551194981 | 132000;22000 | Hjartdøla trafostasjon | line | 28 | 13 | Saurdal transformatorstasjon – Sylling trafostasjon
41 | 6461 | 5.49 | volt | relation/7879876 | 300000 | Vemorktoppen | line | 28 | 44 | Saurdal transformatorstasjon – Holen trafo
42 | 6463 | 6 | volt | way/51854396 | 300000;132000;66000 | Tveiten trafostasjon | line | 31 | 15 | Nedre Vinstra – Nedre Vinstra
43 | 6435 | 2.78 | volt | relation/11036958 | 420000;300000;66000;22000 | Saurdal transformatorstasjon | trafo | 32 | 16 | Rendalen kraftverk – Rendalen kraftverk
44 | 6469 | 19.09 | volt | relation/8182117 | 420000;66000;22000 | Holen trafo | line | 32 | 46 | Rendalen kraftverk – Brattset trafostasjon
45 | 6608 | 2.83 | volt | relation/7839720 | 420000;300000;132000;22000 | Aura trafostasjon | line | 33 | 29 | Hasle trafostasjon – Tegneby koblingsstasjon
46 | 6611 | 23.25 | volt | relation/8534189 | 132000;66000;22000 | Brattset trafostasjon | line | 33 | 47 | Hasle trafostasjon – Halden trafostasjon
47 | 6376 | 2.67 | volt | way/232893576 | 420000;47000 | Halden trafostasjon | line | 33 | 48 | Hasle trafostasjon – Borgvik
48 | 6377 | 5.73 | volt | relation/10153505 | 400000;132000 | Borgvik | line | 33 | 49 | Hasle trafostasjon – Rød transformatorstasjon
49 | 6468 | 3.01 | volt | relation/18667239 | 420000;300000;132000 | Rød transformatorstasjon | line | 34 | 22 | Aurland 1 trafostasjon – Hol I kraftverk koblingsstasjon
50 | 6408 | 15.75 | volt | relation/3993780 | 420000;300000 | Aurland 1 trafostasjon | line | 34 | 53 | Aurland 1 trafostasjon – Sima kraftverk
51 | 6409 | 11.58 | volt | relation/3993780 | 420000;300000 | Aurland 1 trafostasjon | line | 35 | 22 | Hol I kraftverk koblingsstasjon – Hol I kraftverk koblingsstasjon
52 | 6410 | 10.77 | volt | relation/3993780 | 420000;300000 | Aurland 1 trafostasjon | line | 36 | 22 | Hol I kraftverk koblingsstasjon – Hol I kraftverk koblingsstasjon
53 | 6421 | 5.24 | volt | relation/10220813 | 420000 | Sima kraftverk | line | 37 | 27 | Dagali trafostasjon – Ådal koblingsstasjon
54 | 6434 | 2.78 | volt | relation/11036958 | 420000;300000;66000;22000 | Saurdal transformatorstasjon | line | 38 | 23 | Førre trafostasjon – Lio kraftverk
55 | 6448 | 2.02 | volt | relation/8886202 | 420000;300000 | Lyse trafostasjon | line | 38 | 55 | Førre trafostasjon – Lyse trafostasjon
56 | 6457 | 2.76 | volt | way/288812256 | 300000 | Songa koblingsstasjon | line | 39 | 23 | Vinje kraftverk – Lio kraftverk
57 | 6460 | 17.83 | geo | relation/7888662 | 132000;66000;22000 | Gvarv trafostasjon | line | 41 | 24 | Vemorktoppen – Vemorktoppen
58 | 6467 | 3.01 | volt | relation/18667239 | 420000;300000;132000 | Rød transformatorstasjon | line | 42 | 25 | Tveiten trafostasjon – Hof trafostasjon
59 | 6456 | 10.62 | geo | relation/8181856 | 132000;22000 | Hekni kraftverk | line | 42 | 58 | Tveiten trafostasjon – Rød transformatorstasjon
60 | 6604 | 7.1 | volt | way/617330634 | 300000 | Orkdal transformatorstasjon | line | 43 | 28 | Saurdal transformatorstasjon – Saurdal transformatorstasjon
61 | 6609 | 1.31 | volt | way/202200066 | 420000;132000 | Viklandet trafostasjon | line | 45 | 30 | Aura trafostasjon – Vågåmo trafo stasjon
62 | 6612 | 14.54 | volt | relation/8534189 | 132000;66000;22000 | Brattset trafostasjon | trafo | 45 | 61 | Aura trafostasjon – Viklandet trafostasjon
63 | 6142 | 7.69 | volt | relation/11097406 | 420000;132000 | Stommen | line | 46 | 62 | Brattset trafostasjon – Brattset trafostasjon
64 | 6109 | 5.07 | volt | relation/11964241 | 400000;132000 | Skogssäter | line | 48 | 66 | Borgvik – Midskog
65 | 6112 | 5.54 | volt | relation/11334274 | 400000 | Kilanda | line | 48 | 67 | Borgvik – Rätan
66 | 6582 | 1.74 | volt | way/187832596 | 400000 | Midskog | line | 49 | 44 | Rød transformatorstasjon – Holen trafo
67 | 6586 | 5.3 | volt | relation/15657009 | 400000 | Rätan | line | 50 | 34 | Aurland 1 trafostasjon – Aurland 1 trafostasjon
68 | 6406 | 16.13 | geo | way/1035089073 | 132000 | Naddvik kraftverk | line | 51 | 34 | Aurland 1 trafostasjon – Aurland 1 trafostasjon
69 | 6415 | 3.73 | volt | relation/10220813 | 420000 | Sima kraftverk | line | 51 | 35 | Aurland 1 trafostasjon – Hol I kraftverk koblingsstasjon
70 | 6441 | 10.46 | volt | relation/11036958 | 420000;300000;66000;22000 | Saurdal transformatorstasjon | trafo | 52 | 34 | Aurland 1 trafostasjon – Aurland 1 trafostasjon
71 | 6447 | 1.72 | volt | way/261717967 | 300000 | Duge kraftverk | line | 53 | 37 | Sima kraftverk – Dagali trafostasjon
72 | 7899 | 19.46 | volt | way/640796702 | 420000;300000 | Fjotland trafostasjon | line | 54 | 38 | Saurdal transformatorstasjon – Førre trafostasjon
73 | 8029 | 4.38 | volt | way/1156161502 | 300000 | Kjela kraftverk | trafo | 54 | 43 | Saurdal transformatorstasjon – Saurdal transformatorstasjon
74 | 6455 | 4.04 | volt | relation/13284562 | 300000 | Herøya 3 trafostasjon | line | 54 | 70 | Saurdal transformatorstasjon – Saurdal transformatorstasjon
75 | 6209 | 11.98 | volt | relation/7928148 | 420000;300000 | Kristiansand trafostasjon | line | 55 | 72 | Lyse trafostasjon – Fjotland trafostasjon
76 | 6601 | 5.87 | volt | way/287685850 | 420000;300000;66000 | Klæbu transformatorstasjon | line | 56 | 39 | Songa koblingsstasjon – Vinje kraftverk
77 | 6603 | 5.98 | volt | way/617335959 | 132000;22000 | Thamshavn trafostasjon | line | 56 | 41 | Songa koblingsstasjon – Vemorktoppen
78 | 6602 | 5.87 | volt | way/287685850 | 420000;300000;66000 | Klæbu transformatorstasjon | line | 56 | 73 | Songa koblingsstasjon – Kjela kraftverk
79 | 6617 | 1.96 | geo | relation/7838162 | 132000;22000 | Grytten trafostasjon | line | 57 | 40 | Gvarv trafostasjon – Hjartdøla trafostasjon
80 | 6613 | 5.92 | volt | relation/8534189 | 132000;66000;22000 | Brattset trafostasjon | line | 58 | 40 | Rød transformatorstasjon – Hjartdøla trafostasjon
81 | 6113 | 5.13 | volt | way/254135216 | 400000;132000 | Hisingen | trafo | 58 | 49 | Rød transformatorstasjon – Rød transformatorstasjon
82 | 6114 | 5.25 | volt | way/57675923 | 400000;132000 | Ställverk Stenkullen | line | 59 | 44 | Hekni kraftverk – Holen trafo
83 | 6119 | 7.32 | volt | way/263697062 | 400000 | Ställverk Horred | line | 60 | 45 | Orkdal transformatorstasjon – Aura trafostasjon
84 | 6385 | 9.78 | volt | way/51252509 | 400000 | Morgårdshammar | line | 61 | 79 | Viklandet trafostasjon – Grytten trafostasjon
85 | 6567 | 14.24 | volt | way/260770703 | 400000;132000 | Storfinnforsen | line | 62 | 80 | Brattset trafostasjon – Brattset trafostasjon
86 | 6568 | 7.7 | volt | way/278968695 | 400000 | Ramsele | line | 63 | 47 | Stommen – Halden trafostasjon
87 | 6570 | 4.3 | volt | way/200772299 | 400000 | Järpströmmen | line | 64 | 48 | Skogssäter – Borgvik
88 | 6581 | 1.72 | volt | way/187832607 | 220000 | Midskog | line | 64 | 63 | Skogssäter – Stommen
89 | 6585 | 8.67 | volt | relation/15657009 | 400000 | Rätan | line | 64 | 65 | Skogssäter – Kilanda
90 | 6399 | 1.92 | geo | relation/16005161 | 132000 | Hydro Høyanger | line | 65 | 48 | Kilanda – Borgvik
91 | 6405 | 16.13 | volt | way/1035089073 | 132000 | Naddvik kraftverk | line | 65 | 81 | Kilanda – Hisingen
92 | 6407 | 17.02 | volt | way/469098816 | 420000;132000;66000 | Sogndal trafostasjon | line | 65 | 82 | Kilanda – Ställverk Stenkullen
93 | 6487 | 15.3 | volt | way/546262583 | 300000 | Hove koblingsstasjon | line | 65 | 83 | Kilanda – Ställverk Horred
94 | 7283 | 15.23 | geo | way/469098816 | 420000;132000;66000 | Sogndal trafostasjon | line | 66 | 67 | Midskog – Rätan
95 | 6485 | 12.44 | geo | way/546738957 | 132000;22000 | Øystese trafostasjon | line | 68 | 52 | Naddvik kraftverk – Aurland 1 trafostasjon
96 | 6442 | 10.46 | volt | relation/11036958 | 420000;300000;66000;22000 | Saurdal transformatorstasjon | trafo | 68 | 92 | Naddvik kraftverk – Sogndal trafostasjon
97 | 6483 | 10.22 | volt | way/289304185 | 300000 | Sønnå kraftverk | line | 68 | 93 | Naddvik kraftverk – Hove koblingsstasjon
98 | 6446 | 9.62 | volt | way/71356608 | 300000 | Roskrepp kraftverk | line | 68 | 94 | Naddvik kraftverk – Sogndal trafostasjon
99 | 6201 | 11.82 | volt | way/285481596 | 300000 | Kvinen kraftverk | line | 69 | 53 | Sima kraftverk – Sima kraftverk
100 | 6203 | 5.64 | volt | relation/8890360 | 300000 | Tonstad koblingsstasjon | line | 69 | 95 | Sima kraftverk – Øystese trafostasjon
101 | 6453 | 9.64 | volt | way/1156161502 | 300000 | Kjela kraftverk | line | 70 | 55 | Saurdal transformatorstasjon – Lyse trafostasjon
102 | 7865 | 9.48 | volt | way/430780474 | 300000 | Kvanndal kraftverk | trafo | 70 | 96 | Saurdal transformatorstasjon – Saurdal transformatorstasjon
103 | 6210 | 3.36 | geo | way/358915801 | 420000;132000 | Arendal trafostasjon | line | 70 | 97 | Saurdal transformatorstasjon – Sønnå kraftverk
104 | 6208 | 11.98 | volt | relation/7928148 | 420000;300000 | Kristiansand trafostasjon | line | 71 | 55 | Duge kraftverk – Lyse trafostasjon
105 | 6560 | 3.3 | volt | way/229806970 | 420000;300000;66000 | Verdal trafostasjon | line | 74 | 58 | Herøya 3 trafostasjon – Rød transformatorstasjon
106 | 6600 | 0.87 | volt | way/222759850 | 300000 | Strinda koblingsstasjon | line | 75 | 59 | Kristiansand trafostasjon – Hekni kraftverk
107 | 6605 | 16.05 | volt | relation/8536118 | 132000 | Grana koblingsstasjon | line | 76 | 60 | Klæbu transformatorstasjon – Orkdal transformatorstasjon
108 | 6816 | 2.16 | volt | relation/8527323 | 420000;132000 | Nea trafostasjon | trafo | 76 | 78 | Klæbu transformatorstasjon – Klæbu transformatorstasjon
109 | 6607 | 8.58 | volt | way/548709529 | 420000;132000 | Ørskog trafostasjon | trafo | 77 | 60 | Thamshavn trafostasjon – Orkdal transformatorstasjon
110 | 6110 | 9.58 | volt | way/281023714 | 400000;132000 | Timmersdala | line | 77 | 107 | Thamshavn trafostasjon – Grana koblingsstasjon
111 | 6116 | 4.33 | volt | way/1346380309 | 400000;132000 | Konti-Skan Lindome HVDC Static Inverter | line | 78 | 61 | Klæbu transformatorstasjon – Viklandet trafostasjon
112 | 6117 | 7.25 | volt | way/263701163 | 400000 | Ställverk Strömma | line | 78 | 108 | Klæbu transformatorstasjon – Nea trafostasjon
113 | 6118 | 10.31 | volt | way/263688590 | 400000 | Ringhals | line | 82 | 111 | Ställverk Stenkullen – Konti-Skan Lindome HVDC Static Inverter
114 | 6120 | 31.8 | geo | way/1125534302 | 132000 | unknown | line | 82 | 112 | Ställverk Stenkullen – Ställverk Strömma
115 | 6134 | 4.95 | volt | way/1025505726 | 400000;132000 | Häradsbo | line | 83 | 114 | Ställverk Horred – bus 114
116 | 6381 | 5.54 | geo | way/1033565215 | 130000 | Frövifors | line | 83 | 115 | Ställverk Horred – Häradsbo
117 | 6671 | 3.99 | volt | way/299750661 | 400000;220000;130000 | Grundfors | line | 84 | 66 | Morgårdshammar – Midskog
118 | 6573 | 7.61 | volt | way/278968690 | 400000 | Kilforsen | line | 85 | 66 | Storfinnforsen – Midskog
119 | 6569 | 4.23 | volt | way/200772307 | 220000 | Järpströmen | line | 85 | 86 | Storfinnforsen – Ramsele
120 | 6595 | 40.77 | volt | way/200772299 | 400000 | unknown | line | 85 | 117 | Storfinnforsen – Grundfors
121 | 7982 | 7.37 | volt | way/471738465 | 220000 | Stugun | line | 86 | 66 | Ramsele – Midskog
122 | 8014 | 11.39 | geo | way/114460731 | 130000 | Odensvik | line | 86 | 117 | Ramsele – Grundfors
123 | 6584 | 8.67 | geo | relation/15657009 | 400000 | Rätan | line | 86 | 118 | Ramsele – Kilforsen
124 | 6398 | 1.92 | volt | relation/16005161 | 132000 | Hydro Høyanger | line | 87 | 66 | Järpströmmen – Midskog
125 | 6478 | 8.62 | volt | relation/7823781 | 132000;66000;22000 | Tefre trafostasjon | line | 87 | 120 | Järpströmmen – bus 120
126 | 6400 | 2.78 | volt | node/9519270911 | 300000;66000 | Hove kraftverk | trafo | 88 | 66 | Midskog – Midskog
127 | 6401 | 19.15 | volt | relation/7814748 | 300000;66000;22000 | Leirdøla trafostasjon | line | 88 | 121 | Midskog – Stugun
128 | 6403 | 10.18 | volt | relation/7814748 | 300000;66000;22000 | Leirdøla trafostasjon | line | 88 | 122 | Midskog – Odensvik
129 | 6484 | 17.06 | volt | way/307323708 | 300000;132000;22000 | Evanger transformatorstasjon | line | 89 | 67 | Rätan – Rätan
130 | 6440 | 1.25 | volt | relation/8860331 | 420000;300000;66000;22000 | Sauda trafostasjon | line | 90 | 68 | Hydro Høyanger – Naddvik kraftverk
131 | 6439 | 1.25 | volt | relation/8860331 | 420000;300000;66000;22000 | Sauda trafostasjon | trafo | 91 | 68 | Naddvik kraftverk – Naddvik kraftverk
132 | 6449 | 3.99 | volt | way/71356608 | 300000 | Roskrepp kraftverk | trafo | 91 | 92 | Naddvik kraftverk – Sogndal trafostasjon
133 | 6200 | 4.07 | volt | way/830770515 | 420000;300000;132000 | Fagrafjell trafostasjon | line | 91 | 125 | Naddvik kraftverk – Tefre trafostasjon
134 | 6202 | 9.84 | volt | way/640796702 | 420000;300000 | Fjotland trafostasjon | line | 92 | 109 | Sogndal trafostasjon – Ørskog trafostasjon
135 | 6207 | 7.88 | volt | relation/11981383 | 300000 | Feda like- og vekselretter stasjon | line | 98 | 71 | Roskrepp kraftverk – Duge kraftverk
136 | 6452 | 14.37 | volt | way/430780474 | 300000 | Kvanndal kraftverk | line | 98 | 132 | Roskrepp kraftverk – Roskrepp kraftverk
137 | 6454 | 7.34 | volt | way/430780474 | 300000 | Kvanndal kraftverk | line | 99 | 72 | Kvinen kraftverk – Fjotland trafostasjon
138 | 6559 | 8.8 | geo | way/229806969 | 420000;66000 | Ogndal trafostasjon | line | 100 | 72 | Tonstad koblingsstasjon – Fjotland trafostasjon
139 | 6599 | 1.21 | volt | relation/19581816 | 300000;132000;66000;22000 | Eidum trafostasjon | line | 100 | 135 | Tonstad koblingsstasjon – Feda like- og vekselretter stasjon
140 | 6681 | 1.94 | volt | relation/8488332 | 420000;300000;132000;66000 | Tunnsjødal trafostasjon | line | 100 | 135 | Tonstad koblingsstasjon – Feda like- og vekselretter stasjon
141 | 6606 | 8.58 | volt | way/548709529 | 420000;132000 | Ørskog trafostasjon | line | 101 | 73 | Kjela kraftverk – Kjela kraftverk
142 | 6379 | 11.33 | volt | way/160474491 | 400000;220000;132000;45000 | Lindbacka | line | 102 | 73 | Kvanndal kraftverk – Kjela kraftverk
143 | 6131 | 6.56 | volt | way/172201471 | 400000;132000 | Breared | line | 103 | 74 | Arendal trafostasjon – Herøya 3 trafostasjon
144 | 6121 | 4.65 | volt | way/200052139 | 400000 | Tenhult | trafo | 104 | 75 | Kristiansand trafostasjon – Kristiansand trafostasjon
145 | 6130 | 9.01 | volt | way/101320612 | 400000;132000 | Söderåsen | line | 104 | 103 | Kristiansand trafostasjon – Arendal trafostasjon
146 | 6380 | 5.54 | geo | way/1033565215 | 130000 | Frövifors | line | 105 | 76 | Verdal trafostasjon – Klæbu transformatorstasjon
147 | 6670 | 3.99 | volt | way/299750661 | 400000;220000;130000 | Grundfors | line | 105 | 139 | Verdal trafostasjon – Eidum trafostasjon
148 | 6676 | 37.8 | volt | way/299750661 | 400000;220000;130000 | unknown | line | 105 | 140 | Verdal trafostasjon – Tunnsjødal trafostasjon
149 | 6728 | 2.96 | volt | way/1013436462 | 400000;132000 | Porjus | line | 106 | 76 | Strinda koblingsstasjon – Klæbu transformatorstasjon
150 | 6541 | 1.54 | volt | way/279194469 | 400000;220000 | Långbjörn | line | 107 | 80 | Grana koblingsstasjon – Brattset trafostasjon
151 | 6544 | 6.66 | volt | way/278968688 | 400000 | Kilforsen (Betåsen) | line | 109 | 79 | Ørskog trafostasjon – Grytten trafostasjon
152 | 6549 | 3.36 | volt | relation/13889505 | 400000 | Hjälta | line | 110 | 82 | Timmersdala – Ställverk Stenkullen
153 | 6571 | 2.56 | volt | way/471732548 | 220000 | Mörsil | line | 110 | 142 | Timmersdala – Lindbacka
154 | 7868 | 22.83 | volt | way/200772307 | 220000 | Järpströmen | line | 111 | 112 | Konti-Skan Lindome HVDC Static Inverter – Ställverk Strömma
155 | 6578 | 7.29 | volt | way/471738465 | 220000 | Stugun | line | 112 | 113 | Ställverk Strömma – Ringhals
156 | 7972 | 6.19 | volt | way/471738465 | 220000 | Stugun | line | 112 | 113 | Ställverk Strömma – Ringhals
157 | 6580 | 21.8 | geo | way/1022222098 | 130000 | Torvalla | line | 112 | 143 | Ställverk Strömma – Breared
158 | 6583 | 47.9 | geo | relation/15657009 | 400000 | unknown | line | 113 | 83 | Ringhals – Ställverk Horred
159 | 6587 | 53.81 | geo | relation/15657009 | 400000 | unknown | line | 113 | 83 | Ringhals – Ställverk Horred
160 | 6588 | 19.1 | geo | relation/15657009 | 400000 | Rätan | line | 114 | 144 | bus 114 – Tenhult
161 | 6618 | 6.17 | volt | relation/11520073 | 132000;66000;22000 | Svelgen trafostasjon | line | 116 | 84 | Frövifors – Morgårdshammar
162 | 6413 | 6.19 | volt | relation/7802012 | 300000 | Modalen koblingsstasjon | line | 116 | 85 | Frövifors – Storfinnforsen
163 | 6402 | 2.42 | volt | relation/8679746 | 300000 | Fortun trafostasjon | line | 117 | 148 | Grundfors – bus 148
164 | 6404 | 16.89 | volt | relation/8679746 | 300000 | Fortun trafostasjon | line | 117 | 149 | Grundfors – Porjus
165 | 6417 | 1.09 | volt | way/307323708 | 300000;132000;22000 | Evanger transformatorstasjon | trafo | 119 | 87 | Järpströmen – Järpströmmen
166 | 6418 | 2.46 | volt | relation/7805329 | 300000;66000;22000 | Mauranger trafostasjon | line | 119 | 153 | Järpströmen – Mörsil
167 | 6490 | 5.28 | volt | relation/8834935 | 300000;132000 | Arna trafostasjon | line | 119 | 154 | Järpströmen – Järpströmen
168 | 6433 | 2.26 | volt | way/440170580 | 300000 | Blåfalli III kraftverk | line | 120 | 108 | bus 120 – Nea trafostasjon
169 | 6486 | 4.94 | volt | relation/12969006 | 300000 | Haugsneset likeretter | trafo | 123 | 89 | Rätan – Rätan
170 | 6492 | 10.65 | volt | relation/13989591 | 300000;66000;22000 | Håvik trafostasjon | line | 123 | 159 | Rätan – bus 159
171 | 6204 | 2.44 | volt | relation/8332571 | 300000;50000 | Kjelland transformatorstasjon | line | 123 | 160 | Rätan – Rätan
172 | 6445 | 5 | volt | way/166227080 | 300000;50000 | Bærheim trafostasjon | trafo | 124 | 90 | Hydro Høyanger – Hydro Høyanger
173 | 6205 | 10.55 | volt | relation/10175479 | 300000;132000;66000 | Åna-Sira trafostasjon | line | 124 | 161 | Hydro Høyanger – Svelgen trafostasjon
174 | 6206 | 4.1 | volt | relation/8896922 | 300000 | Lista trafostasjon | line | 126 | 93 | Hove kraftverk – Hove koblingsstasjon
175 | 6450 | 6.8 | volt | relation/8857031 | 300000;22000 | Røldal trafostasjon | line | 126 | 162 | Hove kraftverk – Modalen koblingsstasjon
176 | 6682 | 7.94 | geo | way/254428135 | 420000;66000 | Namsos (Statnett) trafostasjon | line | 127 | 94 | Leirdøla trafostasjon – Sogndal trafostasjon
177 | 6679 | 1.22 | volt | relation/8476872 | 300000;132000 | Marka trafostasjon | line | 128 | 94 | Leirdøla trafostasjon – Sogndal trafostasjon
178 | 8059 | 10 | volt | way/400655824 | 300000 | Namsskogan koblingsstasjon | line | 128 | 164 | Leirdøla trafostasjon – Fortun trafostasjon
179 | 6123 | 9.6 | volt | way/257920140 | 400000 | Kimstad | trafo | 129 | 95 | Evanger transformatorstasjon – Øystese trafostasjon
180 | 6378 | 11.33 | volt | way/160474491 | 400000;220000;132000;45000 | Lindbacka | line | 129 | 167 | Evanger transformatorstasjon – Arna trafostasjon
181 | 6383 | 12.72 | volt | relation/6081310 | 400000 | Bäsna | line | 130 | 96 | Sauda trafostasjon – Saurdal transformatorstasjon
182 | 6397 | 5.3 | volt | way/281390335 | 400000;132000 | Östansjö | line | 131 | 97 | Sauda trafostasjon – Sønnå kraftverk
183 | 6126 | 47.55 | geo | way/1125014876 | 132000;45000 | unknown | trafo | 131 | 130 | Sauda trafostasjon – Sauda trafostasjon
184 | 6132 | 5.78 | volt | way/281379470 | 400000;130000 | Barkeryd | line | 131 | 137 | Sauda trafostasjon – Kvanndal kraftverk
185 | 5570 | 4.63 | volt | way/1302595553 | 400000 | FT6 Barsebäck | line | 131 | 169 | Sauda trafostasjon – Haugsneset likeretter
186 | 6105 | 12.77 | volt | way/133082281 | 400000;132000 | Gørløsegård | line | 131 | 170 | Sauda trafostasjon – Håvik trafostasjon
187 | 6390 | 4.43 | volt | way/494975756 | 220000;130000 | Himmeta | line | 133 | 100 | Fagrafjell trafostasjon – Tonstad koblingsstasjon
188 | 7947 | 68.38 | volt | way/299750661 | 400000;220000;130000 | unknown | line | 133 | 171 | Fagrafjell trafostasjon – Kjelland transformatorstasjon
189 | 6669 | 49.65 | volt | way/299750661 | 400000;220000;130000 | unknown | line | 133 | 172 | Fagrafjell trafostasjon – Bærheim trafostasjon
190 | 6726 | 0.49 | volt | way/220076858 | 400000 | Vietas | line | 134 | 100 | Fjotland trafostasjon – Tonstad koblingsstasjon
191 | 6729 | 3.96 | volt | way/287756074 | 400000 | Ligga | line | 134 | 103 | Fjotland trafostasjon – Arendal trafostasjon
192 | 6540 | 1.54 | volt | way/279194469 | 400000;220000 | Långbjörn | line | 134 | 132 | Fjotland trafostasjon – Roskrepp kraftverk
193 | 6543 | 4.72 | volt | way/278982557 | 220000 | Lasele | line | 135 | 104 | Feda like- og vekselretter stasjon – Kristiansand trafostasjon
194 | 6764 | 1.69 | volt | way/52956134 | 400000 | Letsi | line | 136 | 102 | Kvanndal kraftverk – Kvanndal kraftverk
195 | 6365 | 10.35 | volt | relation/7313829 | 400000;220000;130000 | Stackbo | line | 137 | 102 | Kvanndal kraftverk – Kvanndal kraftverk
196 | 6534 | 5 | volt | way/286857165 | 400000;130000 | Stornorrfors | line | 138 | 105 | Ogndal trafostasjon – Verdal trafostasjon
197 | 6550 | 18.74 | geo | way/89284086 | 130000 | Birsta | line | 138 | 176 | Ogndal trafostasjon – Namsos (Statnett) trafostasjon
198 | 6674 | 7.96 | volt | way/278497532 | 400000;130000 | Tuggen | line | 139 | 106 | Eidum trafostasjon – Strinda koblingsstasjon
199 | 6572 | 3.81 | volt | way/1241429776 | 220000 | Sällsjö | line | 140 | 176 | Tunnsjødal trafostasjon – Namsos (Statnett) trafostasjon
200 | 6566 | 43.4 | volt | way/200772307 | 220000 | unknown | line | 140 | 178 | Tunnsjødal trafostasjon – Namsskogan koblingsstasjon
201 | 7921 | 41.65 | volt | way/200772307 | 220000 | unknown | trafo | 141 | 109 | Ørskog trafostasjon – Ørskog trafostasjon
202 | 6575 | 13.2 | volt | way/471738465 | 220000 | Stugun | line | 141 | 161 | Ørskog trafostasjon – Svelgen trafostasjon
203 | 6579 | 5.9 | volt | way/471044150 | 220000 | Gammelänge | line | 142 | 116 | Lindbacka – Frövifors
204 | 6563 | 27.9 | volt | way/1024257551 | 220000 | unknown | line | 142 | 181 | Lindbacka – Bäsna
205 | 6598 | 53.4 | geo | relation/15657009 | 400000 | unknown | line | 142 | 182 | Lindbacka – Östansjö
206 | 6589 | 11.37 | volt | way/375751481 | 220000;132000 | Ånge | line | 144 | 183 | Tenhult – bus 183
207 | 6416 | 9.1 | volt | way/114669733 | 300000 | Dale koblingsstasjon | line | 144 | 184 | Tenhult – Barkeryd
208 | 6414 | 3.61 | volt | relation/8834935 | 300000;132000 | Arna trafostasjon | line | 145 | 115 | Söderåsen – Häradsbo
209 | 6489 | 12.28 | volt | relation/8837899 | 300000;132000 | Litlesotra trafostasjon | line | 145 | 143 | Söderåsen – Breared
210 | 6438 | 8.85 | volt | relation/7809753 | 300000 | Husnes | trafo | 146 | 116 | Frövifors – Frövifors
211 | 6491 | 13.43 | volt | way/118231876 | 300000;66000;22000;11000 | Spanne trafostasjon | line | 146 | 187 | Frövifors – Himmeta
212 | 6444 | 14.25 | volt | way/166227080 | 300000;50000 | Bærheim trafostasjon | trafo | 147 | 117 | Grundfors – Grundfors
213 | 6420 | 8.06 | volt | way/638183341 | 300000;66000 | Åsen trafostasjon | line | 147 | 188 | Grundfors – bus 188
214 | 6451 | 8.66 | volt | relation/8857031 | 300000;22000 | Røldal trafostasjon | line | 149 | 191 | Porjus – Ligga
215 | 6788 | 10.24 | volt | relation/8473044 | 420000;300000;220000;132000 | Nedre Røssåga trafostasjon | line | 150 | 118 | Långbjörn – Kilforsen
216 | 6680 | 1.68 | volt | relation/8482013 | 300000;132000 | Kolsvik trafostasjon | line | 151 | 118 | Kilforsen (Betåsen) – Kilforsen
217 | 6122 | 5.38 | volt | way/265416362 | 400000 | Glan | line | 151 | 194 | Kilforsen (Betåsen) – Letsi
218 | 6139 | 2.37 | volt | way/279842937 | 400000 | Ekhyddan | line | 152 | 118 | Hjälta – Kilforsen
219 | 6111 | 4.36 | volt | way/281018405 | 220000;130000 | Moholm | line | 152 | 197 | Hjälta – Birsta
220 | 6384 | 11.28 | volt | way/143408499 | 400000 | Gustafs | line | 152 | 198 | Hjälta – Tuggen
221 | 5574 | 3.34 | volt | way/1265541078 | 400000 | Ställverk Hurva | line | 153 | 122 | Mörsil – Odensvik
222 | 6127 | 2.4 | volt | way/200224266 | 400000 | Hemsjö | line | 153 | 199 | Mörsil – Sällsjö
223 | 6124 | 1.96 | volt | way/44636668 | 400000;130000 | Kolstad | line | 154 | 201 | Järpströmen – bus 201
224 | 5573 | 13.15 | volt | way/718209950 | 400000 | Sege | line | 155 | 121 | Stugun – Stugun
225 | 5512 | 3.56 | volt | way/26452107 | 400000;132000 | Hovegård | line | 156 | 121 | Stugun – Stugun
226 | 7945 | 15.22 | volt | way/106607138 | 220000;130000 | Finnslätten | line | 157 | 122 | Torvalla – Odensvik
227 | 6684 | 69.21 | volt | way/299750661 | 400000;220000;130000 | unknown | line | 158 | 123 | bus 158 – Rätan
228 | 6792 | 100.7 | volt | way/299750661 | 400000;220000;130000 | unknown | line | 159 | 205 | bus 159 – bus 205
229 | 6793 | 20.18 | volt | way/220076858 | 400000 | Vietas | line | 160 | 206 | Rätan – Ånge
230 | 6730 | 10.79 | volt | way/287756074 | 400000 | Ligga | line | 162 | 165 | Modalen koblingsstasjon – Evanger transformatorstasjon
231 | 7701 | 8.89 | volt | way/291527375 | 220000 | Korselbränna | line | 163 | 128 | Fortun trafostasjon – Leirdøla trafostasjon
232 | 7820 | 7.11 | volt | way/495724640 | 220000;130000 | Gulsele | line | 165 | 129 | Evanger transformatorstasjon – Evanger transformatorstasjon
233 | 7932 | 44.24 | volt | way/291527375 | 220000 | unknown | line | 166 | 129 | Mauranger trafostasjon – Evanger transformatorstasjon
234 | 6542 | 4.35 | volt | way/278982557 | 220000 | Lasele | line | 166 | 168 | Mauranger trafostasjon – Blåfalli III kraftverk
235 | 6731 | 5.48 | volt | way/241937764 | 400000;130000 | Messaure | line | 168 | 131 | Blåfalli III kraftverk – Sauda trafostasjon
236 | 6791 | 3.56 | volt | way/286955409 | 400000 | Petäjäskoski sähköasema | line | 168 | 210 | Blåfalli III kraftverk – Husnes
237 | 6337 | 3.78 | volt | relation/7313829 | 400000;220000;130000 | Stackbo | line | 169 | 170 | Haugsneset likeretter – Håvik trafostasjon
238 | 6366 | 3.38 | volt | relation/7313812 | 400000 | Ängsberg | line | 171 | 173 | Kjelland transformatorstasjon – Åna-Sira trafostasjon
239 | 6535 | 9.85 | volt | relation/18160532 | 400000;130000 | Moliden | line | 173 | 135 | Åna-Sira trafostasjon – Feda like- og vekselretter stasjon
240 | 6677 | 11.08 | volt | way/252824769 | 400000 | Råbäcken | line | 174 | 135 | Lista trafostasjon – Feda like- og vekselretter stasjon
241 | 6554 | 7.79 | geo | way/89284086 | 130000 | Birsta | line | 174 | 135 | Lista trafostasjon – Feda like- og vekselretter stasjon
242 | 6672 | 2.82 | volt | way/278505918 | 400000 | Vargfors | line | 175 | 137 | Røldal trafostasjon – Kvanndal kraftverk
243 | 6564 | 64.34 | volt | way/200772307 | 220000 | unknown | line | 175 | 214 | Røldal trafostasjon – Røldal trafostasjon
244 | 6565 | 41.05 | volt | way/200772307 | 220000 | unknown | line | 177 | 140 | Marka trafostasjon – Tunnsjødal trafostasjon
245 | 6576 | 4.28 | volt | way/471044150 | 220000 | Gammelänge | line | 177 | 215 | Marka trafostasjon – Nedre Røssåga trafostasjon
246 | 6596 | 24.88 | geo | way/308156059 | 132000;15000 | Ramsjö | line | 179 | 142 | Kimstad – Lindbacka
247 | 7860 | 10.43 | volt | way/471044150 | 220000 | Gammelänge | line | 179 | 218 | Kimstad – Ekhyddan
248 | 6590 | 20.44 | volt | way/375751481 | 220000;132000 | Ånge | trafo | 180 | 142 | Lindbacka – Lindbacka
249 | 6493 | 10.37 | volt | relation/20598970 | 300000;132000 | Lindås trafostasjon | line | 180 | 146 | Lindbacka – Frövifors
250 | 6437 | 3.45 | volt | relation/8847096 | 300000;66000;22000 | Stord trafostasjon | line | 181 | 151 | Bäsna – Kilforsen (Betåsen)
251 | 6419 | 9.85 | volt | way/638183341 | 300000;66000 | Åsen trafostasjon | line | 181 | 220 | Bäsna – Gustafs
252 | 6787 | 10.24 | volt | relation/8473044 | 420000;300000;220000;132000 | Nedre Røssåga trafostasjon | line | 183 | 218 | bus 183 – Ekhyddan
253 | 6789 | 10.24 | volt | relation/8473044 | 420000;300000;220000;132000 | Nedre Røssåga trafostasjon | line | 183 | 222 | bus 183 – Hemsjö
254 | 6382 | 4.72 | volt | way/1065701571 | 400000 | Hedenlunda | line | 184 | 182 | Barkeryd – Östansjö
255 | 6125 | 23.08 | volt | relation/10629005 | 400000 | Nybro | line | 185 | 145 | FT6 Barsebäck – Söderåsen
256 | 6128 | 8.32 | volt | way/200224266 | 400000 | Hemsjö | line | 185 | 221 | FT6 Barsebäck – Ställverk Hurva
257 | 5572 | 7.39 | volt | way/718209950 | 400000 | Sege | line | 185 | 224 | FT6 Barsebäck – Sege
258 | 5511 | 3.56 | volt | way/26452107 | 400000;132000 | Hovegård | line | 186 | 145 | Gørløsegård – Söderåsen
259 | 5515 | 0.59 | geo | way/133097661 | 132000 | Kyndbyværket | line | 187 | 226 | Himmeta – Finnslätten
260 | 5517 | 6.33 | volt | way/25637523 | 400000;132000;50000;10000 | Glentegård transformerstation | line | 189 | 148 | bus 189 – bus 148
261 | 7645 | 4.41 | volt | way/26452107 | 400000;132000 | Hovegård | line | 190 | 149 | Vietas – Porjus
262 | 6388 | 5.75 | volt | way/106607138 | 220000;130000 | Finnslätten | line | 190 | 229 | Vietas – Vietas
263 | 6389 | 18.32 | volt | way/106607138 | 220000;130000 | Finnslätten | line | 191 | 194 | Ligga – Letsi
264 | 7289 | 123.03 | volt | way/514042409 | 220000 | unknown | line | 191 | 230 | Ligga – Ligga
265 | 6725 | 11.2 | volt | way/572898626 | 420000;132000 | Ofoten trafostasjon | trafo | 192 | 150 | Långbjörn – Långbjörn
266 | 6727 | 2.52 | volt | way/252965920 | 400000 | Seitevare | line | 192 | 231 | Långbjörn – Korselbränna
267 | 6688 | 11.05 | volt | way/291527375 | 220000 | Korselbränna | line | 192 | 232 | Långbjörn – Gulsele
268 | 7814 | 28.95 | volt | way/291527375 | 220000 | unknown | line | 192 | 233 | Långbjörn – bus 233
269 | 6538 | 4.59 | volt | way/495725229 | 220000 | Hällby | trafo | 193 | 151 | Lasele – Kilforsen (Betåsen)
270 | 6539 | 0.97 | volt | way/495724640 | 220000;130000 | Gulsele | line | 194 | 236 | Letsi – Petäjäskoski sähköasema
271 | 6594 | 38.69 | geo | way/748806543 | 132000 | unknown | line | 195 | 152 | Stackbo – Hjälta
272 | 7966 | 36.71 | volt | way/291527375 | 220000 | unknown | line | 195 | 197 | Stackbo – Birsta
273 | 8021 | 8.28 | volt | way/279221972 | 220000 | Moforsen | line | 195 | 238 | Stackbo – Ängsberg
274 | 6673 | 6.89 | volt | way/1540990216 | 400000;150000 | Degerträsk | line | 196 | 152 | Stornorrfors – Hjälta
275 | 6655 | 4.1 | volt | way/47317827 | 400000;110000 | Keminmaa sähköasema | line | 196 | 239 | Stornorrfors – Moliden
276 | 6658 | 5.09 | volt | way/388655178 | 400000;220000;110000 | Pirttikoski sähköasema | line | 196 | 240 | Stornorrfors – Råbäcken
277 | 6667 | 1.43 | volt | way/544156119 | 400000;110000;20000 | Isokangas sähköasema | line | 197 | 241 | Birsta – Birsta
278 | 6790 | 16.5 | volt | way/55609623 | 220000;110000 | Valajaskoski sähköasema | line | 200 | 154 | bus 200 – Järpströmen
279 | 6336 | 3.78 | volt | relation/7313829 | 400000;220000;130000 | Stackbo | line | 202 | 156 | Stugun – Stugun
280 | 6364 | 2.98 | volt | way/140248147 | 400000 | Fenno-Skan - Dannebo HVDC Static Inverter Plant | line | 203 | 156 | Gammelänge – Stugun
281 | 6356 | 5.23 | volt | way/209175136 | 400000 | Hamra | line | 203 | 246 | Gammelänge – Ramsjö
282 | 6360 | 7.05 | volt | relation/7313829 | 400000;220000;130000 | Stackbo | line | 203 | 247 | Gammelänge – Gammelänge
283 | 6593 | 11.6 | volt | way/470977068 | 220000;130000 | Ljusdal | line | 204 | 158 | bus 204 – bus 158
284 | 6597 | 23.68 | volt | relation/12606773 | 220000 | Hölleforsen | line | 206 | 248 | Ånge – Ånge
285 | 6574 | 2.26 | volt | way/469402329 | 220000 | Stadsforsen | line | 207 | 165 | Dale koblingsstasjon – Evanger transformatorstasjon
286 | 6577 | 12.53 | volt | way/471044150 | 220000 | Gammelänge | line | 208 | 167 | Arna trafostasjon – Arna trafostasjon
287 | 6592 | 16.16 | volt | way/470977068 | 220000;130000 | Ljusdal | line | 208 | 207 | Arna trafostasjon – Dale koblingsstasjon
288 | 8006 | 36.58 | volt | way/375751481 | 220000;132000 | unknown | line | 209 | 167 | Litlesotra trafostasjon – Arna trafostasjon
289 | 6678 | 3.96 | volt | way/197866182 | 420000;132000 | Rana trafostasjon | line | 209 | 249 | Litlesotra trafostasjon – Lindås trafostasjon
290 | 6335 | 27.59 | volt | way/38105008 | 400000;220000 | unknown | line | 211 | 170 | Spanne trafostasjon – Håvik trafostasjon
291 | 6354 | 13.66 | volt | way/261447466 | 400000;220000 | Ekudden | line | 212 | 172 | Bærheim trafostasjon – Bærheim trafostasjon
292 | 6136 | 2.31 | volt | relation/14939275 | 400000 | Stärnö omriktarstation | line | 213 | 175 | Åsen trafostasjon – Røldal trafostasjon
293 | 5513 | 1.65 | volt | way/28012651 | 132000;10000 | Hareskovgård transformerstation | line | 215 | 178 | Nedre Røssåga trafostasjon – Namsskogan koblingsstasjon
294 | 5519 | 1.21 | volt | way/26348584 | 132000;50000 | Vejleå transformerstation | trafo | 215 | 253 | Nedre Røssåga trafostasjon – Nedre Røssåga trafostasjon
295 | 5526 | 3.09 | volt | way/27688585 | 132000;50000 | Ølstykkegård transformerstation | line | 216 | 178 | Kolsvik trafostasjon – Namsskogan koblingsstasjon
296 | 7697 | 4.42 | volt | way/133082320 | 132000;10000 | Sperrestrupgård transformerstation | line | 217 | 179 | Glan – Kimstad
297 | 5514 | 0.59 | volt | way/133097661 | 132000 | Kyndbyværket | line | 217 | 218 | Glan – Ekhyddan
298 | 5516 | 6.33 | volt | way/25637523 | 400000;132000;50000;10000 | Glentegård transformerstation | line | 217 | 223 | Glan – Kolstad
299 | 5521 | 4.29 | volt | way/26931725 | 400000;220000;132000 | Ishøj | line | 217 | 254 | Glan – Hedenlunda
300 | 5525 | 2.9 | volt | way/26953215 | 400000 | Bjæverskov HVDC Kontek | line | 217 | 254 | Glan – Hedenlunda
301 | 6355 | 5.23 | geo | way/209175136 | 400000 | Hamra | line | 219 | 180 | Moholm – Lindbacka
302 | 6387 | 10.04 | volt | relation/7108546 | 220000;130000 | Horndal 1 | line | 221 | 183 | Ställverk Hurva – bus 183
303 | 6861 | 9.54 | volt | way/103496289 | 220000 | Horndal 2 | line | 221 | 222 | Ställverk Hurva – Hemsjö
304 | 6683 | 109.87 | volt | way/514042409 | 220000 | unknown | line | 222 | 256 | Hemsjö – Hemsjö
305 | 6724 | 6.83 | volt | way/252924745 | 420000;132000 | Kvanndal trafostasjon | line | 223 | 184 | Kolstad – Barkeryd
306 | 6734 | 6.52 | volt | relation/8293948 | 420000 | Kobbelv kraftverk | line | 224 | 221 | Sege – Ställverk Hurva
307 | 6685 | 57.79 | volt | way/291527375 | 220000 | unknown | line | 225 | 186 | Hovegård – Gørløsegård
308 | 6692 | 33.5 | volt | way/291527375 | 220000 | unknown | line | 225 | 259 | Hovegård – Kyndbyværket
309 | 6537 | 4.55 | volt | way/495725229 | 220000 | Hällby | line | 225 | 260 | Hovegård – Glentegård transformerstation
310 | 6691 | 30.34 | volt | way/291527375 | 220000 | unknown | line | 225 | 261 | Hovegård – Hovegård
311 | 7714 | 12.01 | volt | way/1260407411 | 220000 | Junsterforsen | line | 227 | 188 | bus 227 – bus 188
312 | 6545 | 13.12 | volt | way/279221972 | 220000 | Moforsen | line | 228 | 188 | bus 228 – bus 188
313 | 7751 | 0.59 | volt | way/279221972 | 220000 | Moforsen | line | 228 | 264 | bus 228 – bus 264
314 | 6668 | 7.97 | volt | way/1025530508 | 400000;130000 | Djuptjärn | line | 230 | 235 | Ligga – Messaure
315 | 6656 | 12.91 | volt | way/47317827 | 400000;110000 | Keminmaa sähköasema | line | 231 | 268 | Korselbränna – bus 268
316 | 6662 | 6.95 | volt | way/149965739 | 400000;110000 | Pikkaralan sähköasema | line | 233 | 272 | bus 233 – bus 272
317 | 6657 | 5.09 | volt | way/388655178 | 400000;220000;110000 | Pirttikoski sähköasema | line | 234 | 193 | Lasele – Lasele
318 | 6664 | 13.55 | volt | way/149965733 | 400000;220000;110000 | Pyhänselän sähköasema | line | 234 | 273 | Lasele – Moforsen
319 | 6653 | 7.81 | volt | way/55609623 | 220000;110000 | Valajaskoski sähköasema | line | 235 | 194 | Messaure – Letsi
320 | 6827 | 2.76 | volt | way/388832477 | 220000 | Ossauskoski | line | 237 | 195 | Stackbo – Stackbo
321 | 6340 | 7.7 | volt | relation/7319976 | 220000;130000 | Valbo | line | 237 | 238 | Stackbo – Ängsberg
322 | 6342 | 15.61 | volt | way/140248147 | 400000 | Fenno-Skan - Dannebo HVDC Static Inverter Plant | line | 237 | 239 | Stackbo – Moliden
323 | 6344 | 8.88 | volt | way/5174038 | 400000 | Hagby | line | 237 | 280 | Stackbo – Fenno-Skan - Dannebo HVDC Static Inverter Plant
324 | 6346 | 12.12 | volt | way/168351799 | 400000;220000 | Tuna | line | 242 | 198 | Vargfors – Tuggen
325 | 7817 | 14.91 | volt | way/38105008 | 400000;220000 | Kolbotten | line | 242 | 230 | Vargfors – Ligga
326 | 6391 | 2.71 | volt | way/471002840 | 220000;130000 | Dönje | line | 243 | 201 | bus 243 – bus 201
327 | 6548 | 6.05 | volt | way/279212108 | 220000 | Forsmo | line | 244 | 201 | bus 244 – bus 201
328 | 6551 | 13.43 | geo | way/88675867 | 132000;15000 | Sundsvall | line | 245 | 203 | Gammelänge – Gammelänge
329 | 6552 | 7.67 | volt | relation/12606773 | 220000 | Hölleforsen | line | 246 | 284 | Ramsjö – Hölleforsen
330 | 6591 | 33.66 | volt | way/375751481 | 220000;132000 | unknown | line | 248 | 287 | Ånge – Ljusdal
331 | 7490 | 14.15 | volt | way/469402329 | 220000 | Stadsforsen | line | 248 | 288 | Ånge – bus 288
332 | 6555 | 2.41 | geo | way/89834467 | 130000 | Likriktare | line | 250 | 210 | Stord trafostasjon – Husnes
333 | 6735 | 5.26 | volt | way/475820066 | 420000;132000 | Svartisen trafostasjon | line | 250 | 211 | Stord trafostasjon – Spanne trafostasjon
334 | 6353 | 3.65 | volt | way/38105008 | 400000;220000 | Kolbotten | line | 251 | 213 | Åsen trafostasjon – Åsen trafostasjon
335 | 6358 | 1.72 | volt | way/261447466 | 400000;220000 | Ekudden | trafo | 252 | 215 | Nedre Røssåga trafostasjon – Nedre Røssåga trafostasjon
336 | 5518 | 2.63 | volt | way/25637523 | 400000;132000;50000;10000 | Glentegård transformerstation | trafo | 252 | 253 | Nedre Røssåga trafostasjon – Nedre Røssåga trafostasjon
337 | 5509 | 2.26 | volt | way/27363746 | 132000;50000 | Kamstrup | line | 252 | 264 | Nedre Røssåga trafostasjon – bus 264
338 | 5520 | 4.29 | volt | way/26931725 | 400000;220000;132000 | Ishøj | line | 255 | 218 | Nybro – Ekhyddan
339 | 5522 | 3.38 | volt | way/26931725 | 400000;220000;132000 | Ishøj | line | 255 | 222 | Nybro – Hemsjö
340 | 7263 | 1.43 | volt | way/234340226 | 132000;30000;10000 | Vigerslev koblingsstation | line | 256 | 292 | Hemsjö – Stärnö omriktarstation
341 | 6103 | 2.73 | volt | way/133082281 | 400000;132000 | Gørløsegård | line | 257 | 224 | Sege – Sege
342 | 5576 | 2.67 | volt | way/120813464 | 132000;30000 | Svanemøllen Koblingsstation | trafo | 258 | 225 | Hovegård – Hovegård
343 | 6104 | 5.17 | volt | way/27534623 | 132000;50000 | Stasevang transformerstation | line | 258 | 293 | Hovegård – Hareskovgård transformerstation
344 | 5527 | 6.26 | volt | way/26931725 | 400000;220000;132000 | Ishøj | line | 258 | 294 | Hovegård – Vejleå transformerstation
345 | 5523 | 6.49 | volt | way/27363450 | 132000;50000 | Spanager | line | 258 | 295 | Hovegård – Ølstykkegård transformerstation
346 | 5524 | 2.9 | geo | way/26953215 | 400000 | Bjæverskov HVDC Kontek | line | 258 | 296 | Hovegård – Sperrestrupgård transformerstation
347 | 5530 | 6.77 | volt | way/160792651 | 400000 | Omformerstation Herslev | line | 262 | 226 | Finnslätten – Finnslätten
348 | 6362 | 4.92 | volt | way/41222142 | 220000 | Tp Örby | line | 262 | 303 | Finnslätten – Horndal 2
349 | 6338 | 22.04 | geo | way/209175136 | 400000 | Hamra | line | 263 | 226 | Finnslätten – Finnslätten
350 | 6341 | 4.59 | volt | way/138622087 | 220000 | Untra | line | 265 | 229 | Ofoten trafostasjon – Vietas
351 | 6392 | 4.35 | geo | relation/7123680 | 132000;medium | Ockelbo | line | 265 | 306 | Ofoten trafostasjon – Kobbelv kraftverk
352 | 6386 | 15.93 | volt | way/103496289 | 220000 | Horndal 2 | line | 266 | 230 | Seitevare – Ligga
353 | 6757 | 10.87 | volt | way/572898618 | 420000;132000 | Bardufoss trafostasjon | line | 267 | 231 | Korselbränna – Korselbränna
354 | 6736 | 4.56 | volt | way/1140662370 | 420000;132000 | Salten trafostasjon | line | 269 | 232 | Hällby – Gulsele
355 | 6558 | 16.77 | volt | way/495725229 | 220000 | Hällby | line | 269 | 234 | Hällby – Lasele
356 | 7758 | 14.71 | volt | way/495727767 | 220000 | Stenkullafors | line | 270 | 232 | Gulsele – Gulsele
357 | 6690 | 8.23 | volt | way/1260407411 | 220000 | Junsterforsen | line | 271 | 233 | bus 271 – bus 233
358 | 7779 | 7.03 | volt | way/1260407411 | 220000 | Junsterforsen | line | 274 | 235 | Degerträsk – Messaure
359 | 6546 | 8.48 | volt | way/279221972 | 220000 | Moforsen | line | 274 | 240 | Degerträsk – Råbäcken
360 | 6547 | 8.42 | volt | way/279212108 | 220000 | Forsmo | line | 275 | 236 | Keminmaa sähköasema – Petäjäskoski sähköasema
361 | 6521 | 8.64 | volt | way/136068907 | 400000;110000 | Alajärven sähköasema | line | 275 | 314 | Keminmaa sähköasema – Djuptjärn
362 | 6531 | 5.92 | volt | way/144383819 | 400000;110000 | Uusnivalan sähköasema | line | 275 | 315 | Keminmaa sähköasema – Keminmaa sähköasema
363 | 6651 | 3.87 | volt | way/391142034 | 220000 | Vanttauskoski sähköasema | line | 275 | 316 | Keminmaa sähköasema – Pikkaralan sähköasema
364 | 6652 | 16.78 | volt | way/388655178 | 400000;220000;110000 | Pirttikoski sähköasema | line | 276 | 236 | Pirttikoski sähköasema – Petäjäskoski sähköasema
365 | 6720 | 3.23 | volt | way/391142388 | 220000;110000 | Kokkosniva sähköasema | line | 276 | 316 | Pirttikoski sähköasema – Pikkaralan sähköasema
366 | 6518 | 0.59 | volt | way/208979069 | 400000;110000 | Vuolijoen sähköasema | line | 277 | 236 | Isokangas sähköasema – Petäjäskoski sähköasema
367 | 6663 | 13.45 | volt | way/149965738 | 220000;110000 | Pyhäkoski sähköasema | trafo | 278 | 236 | Valajaskoski sähköasema – Petäjäskoski sähköasema
368 | 6665 | 2.16 | volt | way/1306874220 | 400000;110000 | Valkeus sähköasema | line | 278 | 320 | Valajaskoski sähköasema – Ossauskoski
369 | 6722 | 7.84 | volt | way/314853393 | 220000;110000 | Isoniemi sähköasema | trafo | 279 | 237 | Stackbo – Stackbo
370 | 6654 | 11.02 | volt | way/169899622 | 220000;110000 | Taivalkosken sähköasema | line | 279 | 321 | Stackbo – Valbo
371 | 6666 | 4.43 | geo | way/103818583 | 130000;40000 | Nederkalix | line | 281 | 238 | Hamra – Ängsberg
372 | 6339 | 10.99 | geo | way/123891507 | 130000 | Höljebro | line | 281 | 282 | Hamra – Stackbo
373 | 6363 | 1.86 | volt | relation/14303048 | 400000 | Skanstull | line | 281 | 325 | Hamra – Kolbotten
374 | 6345 | 7.4 | volt | way/294798805 | 220000 | Edinge | line | 282 | 238 | Stackbo – Ängsberg
375 | 7666 | 27.07 | volt | relation/12606773 | 220000 | unknown | line | 283 | 246 | Ljusdal – Ramsjö
376 | 6556 | 7.29 | volt | way/279208190 | 220000;130000 | Forsse | line | 285 | 247 | Stadsforsen – Gammelänge
377 | 6352 | 3.65 | volt | way/38105008 | 400000;220000 | Kolbotten | line | 285 | 330 | Stadsforsen – bus 330
378 | 6357 | 1.72 | volt | way/261447466 | 400000;220000 | Ekudden | line | 285 | 331 | Stadsforsen – Stadsforsen
379 | 5531 | 2.81 | volt | way/1290369829 | 132000;50000 | Fordelingsstation Vasbygade | line | 286 | 247 | Gammelänge – Gammelänge
380 | 5501 | 4.12 | volt | way/27363450 | 132000;50000 | Spanager | line | 287 | 303 | Ljusdal – Horndal 2
381 | 5584 | 3.02 | volt | way/132655852 | 132000;50000 | Ostedgård | line | 289 | 253 | Rana trafostasjon – Nedre Røssåga trafostasjon
382 | 5590 | 3.81 | volt | way/132653860 | 132000;50000 | Kirkeskovgård | line | 289 | 333 | Rana trafostasjon – Svartisen trafostasjon
383 | 5585 | 2.8 | volt | way/29456947 | 132000;50000 | Mosedegård | line | 290 | 254 | bus 290 – Hedenlunda
384 | 6106 | 2.8 | volt | way/26589938 | 132000;50000 | Valseværket | line | 290 | 281 | bus 290 – Hamra
385 | 6107 | 1.64 | volt | way/131339681 | 132000;50000 | Teglstrupgård | line | 291 | 254 | Ekudden – Hedenlunda
386 | 6140 | 5.84 | volt | way/27534623 | 132000;50000 | Stasevang transformerstation | line | 291 | 335 | Ekudden – Ekudden
387 | 5575 | 2.35 | volt | way/132263892 | 132000;50000 | Herlufsmagle | line | 293 | 336 | Hareskovgård transformerstation – Glentegård transformerstation
388 | 5494 | 0.95 | volt | way/94092312 | 400000 | Asnæsværket | trafo | 294 | 299 | Vejleå transformerstation – Ishøj
389 | 6351 | 18.95 | volt | way/188393971 | 220000 | Ställverk Ekbacken | trafo | 294 | 338 | Vejleå transformerstation – Ishøj
390 | 6370 | 12.17 | volt | way/144381726 | 220000 | Måby | line | 294 | 339 | Vejleå transformerstation – Ishøj
391 | 6349 | 5.48 | volt | way/168935344 | 220000;70000 | Bredåker | line | 294 | 340 | Vejleå transformerstation – Vigerslev koblingsstation
392 | 6753 | 1.94 | volt | way/572898616 | 420000;132000 | Balsfjord trafostasjon | trafo | 297 | 259 | Kyndbyværket – Kyndbyværket
393 | 6536 | 15.18 | volt | way/495727767 | 220000 | Stenkullafors | line | 297 | 296 | Kyndbyværket – Sperrestrupgård transformerstation
394 | 6675 | 4.06 | volt | way/495727767 | 220000 | Stenkullafors | trafo | 298 | 260 | Glentegård transformerstation – Glentegård transformerstation
395 | 6686 | 5 | volt | way/514042409 | 220000 | Blåsjöfallet | line | 298 | 294 | Glentegård transformerstation – Vejleå transformerstation
396 | 6689 | 3.57 | volt | way/1260407411 | 220000 | Junsterforsen | line | 298 | 336 | Glentegård transformerstation – Glentegård transformerstation
397 | 6312 | 5.92 | volt | way/1311782108 | 400000 | Kangasala SVC | line | 298 | 342 | Glentegård transformerstation – Svanemøllen Koblingsstation
398 | 6520 | 7.73 | geo | way/1325632214 | 110000;20000 | Louhukangas sähköasema | line | 298 | 343 | Glentegård transformerstation – Stasevang transformerstation
399 | 6523 | 4.15 | volt | way/123462491 | 400000;110000 | Seinäjoen sähköasema | line | 299 | 261 | Ishøj – Hovegård
400 | 6524 | 9.74 | volt | way/43143343 | 400000;110000 | Vihtavuori sähköasema | line | 299 | 344 | Ishøj – Ishøj
401 | 6719 | 10.31 | volt | way/391145068 | 220000;110000 | Vajukoski sähköasema | line | 300 | 261 | Bjæverskov HVDC Kontek – Hovegård
402 | 6519 | 4.87 | volt | way/128463750 | 400000;110000 | Alapitkä sähköasema | line | 300 | 347 | Bjæverskov HVDC Kontek – Omformerstation Herslev
403 | 6661 | 7.56 | volt | way/149965733 | 400000;220000;110000 | Pyhänselän sähköasema | line | 301 | 262 | Hamra – Finnslätten
404 | 6532 | 1.69 | volt | way/590767557 | 400000;110000 | Hirvisuo | trafo | 301 | 281 | Hamra – Hamra
405 | 6723 | 15.68 | volt | way/671568771 | 220000;33000 | Keulakkopää sähköasema | line | 301 | 348 | Hamra – Tp Örby
406 | 6347 | 5.86 | volt | way/168908158 | 220000;70000 | Gråska | line | 301 | 348 | Hamra – Tp Örby
407 | 6348 | 8.37 | volt | way/168056174 | 220000;70000 | Malsta | line | 302 | 262 | Horndal 1 – Finnslätten
408 | 6553 | 23.73 | volt | relation/12606773 | 220000 | Hölleforsen | line | 302 | 351 | Horndal 1 – Ockelbo
409 | 6359 | 11.02 | volt | way/261447466 | 400000;220000 | Ekudden | line | 304 | 264 | bus 304 – bus 264
410 | 5500 | 4.22 | volt | way/98335963 | 132000 | Haslev | line | 305 | 265 | Kvanndal trafostasjon – Ofoten trafostasjon
411 | 5586 | 2.94 | volt | way/132865713 | 132000;50000 | Jersie | line | 305 | 353 | Kvanndal trafostasjon – Bardufoss trafostasjon
412 | 5499 | 1.83 | volt | way/132259984 | 132000;50000 | Nyrup | line | 306 | 354 | Kobbelv kraftverk – Salten trafostasjon
413 | 5459 | 3.75 | volt | way/94167590 | 132000;50000 | Torslunde | line | 307 | 268 | bus 307 – bus 268
414 | 6129 | 3.12 | volt | way/360385055 | 132000;45000 | Mörarp | line | 308 | 268 | bus 308 – bus 268
415 | 5497 | 2.63 | volt | way/131621963 | 132000;50000 | Østerholm | line | 309 | 269 | Hällby – Hällby
416 | 5569 | 5.37 | volt | way/132263892 | 132000;50000 | Herlufsmagle | line | 309 | 355 | Hällby – Hällby
417 | 7951 | 2.72 | volt | way/131549492 | 132000;50000;10000 | Fensmark | line | 309 | 356 | Hällby – Stenkullafors
418 | 5493 | 0.35 | volt | way/94092311 | 132000 | Asnæsværket | line | 310 | 272 | bus 310 – bus 272
419 | 6371 | 11.98 | volt | way/144381726 | 220000 | Måby | line | 311 | 272 | Junsterforsen – bus 272
420 | 6752 | 1.94 | volt | way/572898616 | 420000;132000 | Balsfjord trafostasjon | line | 311 | 358 | Junsterforsen – Junsterforsen
421 | 6687 | 2.35 | volt | relation/8488753 | 220000;66000 | Linvasselv | line | 312 | 273 | Moforsen – Moforsen
422 | 6323 | 13.07 | volt | way/239242345 | 400000 | Huittinen sähköasema | line | 313 | 273 | Moforsen – Moforsen
423 | 6328 | 8.49 | geo | way/1052830965 | 110000;20000 | Pälkäneen sähköasema | line | 314 | 274 | Djuptjärn – Degerträsk
424 | 6329 | 6.61 | volt | way/98613134 | 400000;110000 | Ulvila sähköasema | line | 316 | 318 | Pikkaralan sähköasema – Pyhänselän sähköasema
425 | 6528 | 4.42 | volt | way/173431802 | 400000;110000 | Toivilan sähköasema | trafo | 317 | 276 | Pirttikoski sähköasema – Pirttikoski sähköasema
426 | 6522 | 3.92 | geo | way/1354465277 | 110000 | Alakylän sähköasema | line | 317 | 365 | Pirttikoski sähköasema – Kokkosniva sähköasema
427 | 6526 | 2.75 | geo | way/167705754 | 400000;110000 | Petäjävesi sähköasema | line | 318 | 277 | Pyhänselän sähköasema – Isokangas sähköasema
428 | 6533 | 3.61 | volt | way/150209972 | 400000;110000 | Tuovila | line | 318 | 368 | Pyhänselän sähköasema – Valkeus sähköasema
429 | 6525 | 7.4 | volt | way/881741424 | 400000;110000 | Huutokosken sähköasema | line | 319 | 278 | Valajaskoski sähköasema – Valajaskoski sähköasema
430 | 6721 | 3.86 | volt | way/379937972 | 220000;110000 | Ivalo sähköasema | line | 319 | 278 | Valajaskoski sähköasema – Valajaskoski sähköasema
431 | 6517 | 11.49 | geo | way/150282503 | 110000;45000;20000 | Haapaveden sähköasema | line | 319 | 369 | Valajaskoski sähköasema – Isoniemi sähköasema
432 | 7846 | 3.22 | geo | way/1137690035 | 110000 | Utasen sähköasema | line | 321 | 350 | Valbo – Untra
433 | 6530 | 5.57 | volt | way/590767557 | 400000;110000 | Hirvisuo | line | 322 | 280 | Fenno-Skan - Dannebo HVDC Static Inverter Plant – Fenno-Skan - Dannebo HVDC Static Inverter Plant
434 | 6350 | 17.01 | volt | way/168908158 | 220000;70000 | Gråska | line | 323 | 280 | Hagby – Fenno-Skan - Dannebo HVDC Static Inverter Plant
435 | 5508 | 5.57 | volt | way/131549492 | 132000;50000;10000 | Fensmark | line | 323 | 325 | Hagby – Kolbotten
436 | 5495 | 6.9 | volt | way/132152046 | 132000;50000 | Hejninge | line | 323 | 373 | Hagby – Skanstull
437 | 5496 | 2.49 | volt | way/132260795 | 132000;50000 | Ringsted | line | 324 | 280 | Tuna – Fenno-Skan - Dannebo HVDC Static Inverter Plant
438 | 5492 | 2.47 | volt | way/132620453 | 132000;50000 | Nørre Asmindrup | line | 324 | 373 | Tuna – Skanstull
439 | 5498 | 2.82 | volt | way/131818435 | 132000 | Stigsnæsværket | line | 326 | 283 | Dönje – Ljusdal
440 | 5528 | 6.47 | volt | way/131621963 | 132000;50000 | Østerholm | line | 326 | 351 | Dönje – Ockelbo
441 | 8058 | 11.01 | volt | way/131818435 | 132000 | Stigsnæsværket | line | 327 | 285 | Forsmo – Stadsforsen
442 | 7986 | 6.31 | volt | way/131547091 | 132000;50000 | Blangslev | line | 328 | 285 | Sundsvall – Stadsforsen
443 | 6755 | 7.44 | volt | relation/8280652 | 132000 | Hungeren trafostasjon | line | 328 | 332 | Sundsvall – Likriktare
444 | 6756 | 7.96 | volt | relation/13009239 | 132000;22000 | Skibotn trafostasjon | line | 328 | 375 | Sundsvall – bus 375
445 | 6307 | 3.14 | volt | way/98735006 | 400000;110000 | Forssa sähköasema | line | 329 | 285 | Hölleforsen – Stadsforsen
446 | 6334 | 5.46 | volt | way/26501426 | 400000;110000 | Rauma sähköasema | line | 329 | 375 | Hölleforsen – bus 375
447 | 6308 | 17.55 | volt | way/96660466 | 400000;110000 | Hikiän sähköasema | line | 330 | 288 | bus 330 – bus 288
448 | 6333 | 18.89 | volt | way/98613134 | 400000;110000 | Ulvila sähköasema | line | 332 | 288 | Likriktare – bus 288
449 | 6557 | 8.11 | volt | way/1286130176 | 400000;110000 | Arkkukallio sähköasema | line | 333 | 354 | Svartisen trafostasjon – Salten trafostasjon
450 | 6529 | 3.09 | geo | way/677665819 | 110000;25000 | Mesilä SA | line | 334 | 291 | Kolbotten – Ekudden
451 | 6527 | 6.33 | geo | way/200166320 | 110000 | Jämsänkoski sähköasema | line | 334 | 325 | Kolbotten – Kolbotten
452 | 6659 | 3.55 | geo | way/570535532 | 110000;20000;10000 | Jylhämä sähköasema | line | 336 | 294 | Glentegård transformerstation – Vejleå transformerstation
453 | 6318 | 15.18 | volt | way/98561229 | 400000;110000 | Yllikkälä sähköasema | line | 336 | 342 | Glentegård transformerstation – Svanemøllen Koblingsstation
454 | 6321 | 3.24 | geo | way/156175040 | 110000;20000 | Ristiina sähköasema | line | 336 | 379 | Glentegård transformerstation – Fordelingsstation Vasbygade
455 | 6838 | 11.4 | volt | way/400567451 | 220000;20000 | Utsjoki sähköasema | line | 336 | 379 | Glentegård transformerstation – Fordelingsstation Vasbygade
456 | 6660 | 3.2 | geo | way/1137690035 | 110000 | Utasen sähköasema | line | 337 | 294 | Kamstrup – Vejleå transformerstation
457 | 5502 | 3.62 | volt | way/119669982 | 132000;50000 | Vestlolland | line | 337 | 339 | Kamstrup – Ishøj
458 | 5533 | 1.28 | volt | way/131443963 | 132000 | Masnedø | line | 337 | 381 | Kamstrup – Ostedgård
459 | 5507 | 4.85 | volt | way/131547091 | 132000;50000 | Blangslev | line | 337 | 382 | Kamstrup – Kirkeskovgård
460 | 6754 | 4.95 | volt | way/586436581 | 132000;22000 | Ullsfjord trafostasjon | trafo | 338 | 299 | Ishøj – Ishøj
461 | 6751 | 5.79 | volt | way/572898605 | 132000;22000 | Guolášjohka trafostasjon | line | 339 | 383 | Ishøj – Mosedegård
462 | 6310 | 5.19 | volt | way/25594007 | 400000;110000 | Tammiston sähköasema | line | 341 | 296 | Gørløsegård – Sperrestrupgård transformerstation
463 | 6319 | 2.34 | volt | way/151818544 | 400000;110000 | Lieto | line | 341 | 343 | Gørløsegård – Stasevang transformerstation
464 | 6331 | 20.59 | geo | way/903098164 | 110000 | Uusikaupunki sähköasema | line | 341 | 384 | Gørløsegård – Valseværket
465 | 6309 | 10.49 | volt | way/159532385 | 400000;110000 | Nurmijärvi sähköasema | line | 343 | 385 | Stasevang transformerstation – Teglstrupgård
466 | 6324 | 5.96 | volt | way/238856422 | 400000;110000 | Kopulan muuntoasema | line | 343 | 386 | Stasevang transformerstation – Stasevang transformerstation
467 | 6647 | 2.02 | volt | relation/15436115 | 220000;110000 | Seitenoikea sähköasema | trafo | 345 | 300 | Spanager – Bjæverskov HVDC Kontek
468 | 6316 | 3.34 | volt | way/35281467 | 400000;110000 | Korian sähköasema | trafo | 345 | 346 | Spanager – Bjæverskov HVDC Kontek
469 | 6739 | 1.52 | volt | way/257192868 | 220000;132000;66000;22000 | Varangerbotn trafostasjon | line | 345 | 387 | Spanager – Herlufsmagle
470 | 6744 | 4.89 | volt | way/400567451 | 220000;20000 | Utsjoki sähköasema | trafo | 346 | 300 | Bjæverskov HVDC Kontek – Bjæverskov HVDC Kontek
471 | 5504 | 1.51 | volt | way/119677395 | 132000;50000 | Radsted | trafo | 348 | 373 | Tp Örby – Skanstull
472 | 5505 | 2.19 | volt | way/119682338 | 132000;50000 | Eskilstrup | line | 348 | 390 | Tp Örby – Måby
473 | 5529 | 2.69 | volt | way/131443981 | 132000;50000 | Orehoved | line | 349 | 302 | Hamra – Horndal 1
474 | 6750 | 3.34 | volt | relation/8280181 | 132000;66000;22000 | Kvænangen trafostasjon | line | 350 | 302 | Untra – Horndal 1
475 | 6311 | 8.69 | volt | way/26619335 | 400000;110000 | Anttilan sähköasema | line | 350 | 391 | Untra – Bredåker
476 | 6313 | 4.24 | volt | way/1367385664 | 400000 | Hepokorven sähköasema | line | 350 | 391 | Untra – Bredåker
477 | 6322 | 10.1 | volt | way/95392702 | 400000;110000 | Salo sähköasema | line | 352 | 303 | Horndal 2 – Horndal 2
478 | 6315 | 19 | volt | way/26619335 | 400000;110000 | Anttilan sähköasema | line | 357 | 311 | Junsterforsen – Junsterforsen
479 | 6314 | 5.89 | volt | way/53047196 | 400000 | Loviisan sähköasema | line | 359 | 313 | Moforsen – Moforsen
480 | 6317 | 17.58 | volt | way/144832705 | 400000;110000 | Kymin sähköasema | line | 360 | 313 | Forsmo – Moforsen
481 | 6738 | 1.52 | volt | way/257192868 | 220000;132000;66000;22000 | Varangerbotn trafostasjon | line | 360 | 331 | Forsmo – Stadsforsen
482 | 5503 | 7.63 | volt | way/134265134 | 132000;50000 | Rødby | line | 361 | 316 | Alajärven sähköasema – Pikkaralan sähköasema
483 | 5580 | 4.23 | volt | way/116717437 | 132000;33000 | Transformerplatform Nysted Havmøllepark | line | 361 | 362 | Alajärven sähköasema – Uusnivalan sähköasema
484 | 5581 | 14.11 | volt | way/116717437 | 132000;33000 | Transformerplatform Nysted Havmøllepark | line | 361 | 399 | Alajärven sähköasema – Seinäjoen sähköasema
485 | 5506 | 1.78 | volt | way/131443969 | 132000;50000 | Idestrup | line | 361 | 400 | Alajärven sähköasema – Vihtavuori sähköasema
486 | 6747 | 2.34 | volt | relation/8278085 | 132000;66000;22000 | Alta (Raipas) trafostasjon | line | 362 | 316 | Uusnivalan sähköasema – Pikkaralan sähköasema
487 | 6320 | 5.74 | volt | way/348003562 | 400000;110000 | Inkoon sähköasema | line | 363 | 317 | Vanttauskoski sähköasema – Pirttikoski sähköasema
488 | 6745 | 14.78 | volt | way/552672002 | 132000;66000;22000 | Adamselv trafostasjon | line | 364 | 317 | Pirttikoski sähköasema – Pirttikoski sähköasema
489 | 6809 | 4.81 | volt | relation/8269872 | 132000;22000 | Bjørnevatn trafostasjon | line | 366 | 318 | Vuolijoen sähköasema – Pyhänselän sähköasema
490 | 6746 | 8.23 | volt | way/586116281 | 132000;66000 | Skaidi trafostasjon | line | 366 | 402 | Vuolijoen sähköasema – Alapitkä sähköasema
491 | 6749 | 8.4 | volt | relation/8276522 | 132000 | Sautso (Alta kraftverk) | trafo | 367 | 318 | Pyhäkoski sähköasema – Pyhänselän sähköasema
492 | 6748 | 8.51 | volt | way/128291126 | 132000;66000;22000 | Lakselv trafostasjon | line | 369 | 405 | Isoniemi sähköasema – Keulakkopää sähköasema
493 | 6740 | 30.21 | volt | way/585733410 | 132000;22000 | unknown | line | 370 | 320 | Taivalkosken sähköasema – Ossauskoski
494 | 5588 | 10.79 | geo | way/889061694 | 220000 | KFA | line | 371 | 320 | Nederkalix – Ossauskoski
495 | 5589 | 10.79 | volt | way/889061694 | 220000 | KFA | line | 372 | 321 | Höljebro – Valbo
496 | 5595 | 12.88 | geo | way/98335963 | 132000 | Haslev | line | 372 | 328 | Höljebro – Sundsvall
497 | 6101 | 2.72 | geo | way/140248154 | 150000 | HVDC Gotland - Ygne Static Inverter Plant | trafo | 374 | 324 | Edinge – Tuna
498 | 6332 | 1.63 | volt | way/51420019 | 110000 | Pääskyvuori | line | 374 | 391 | Edinge – Bredåker
499 | 6368 | 7.01 | volt | way/961212154 | 110000 | Tellholm | line | 374 | 406 | Edinge – Gråska
[7 empty] | line | 374 | 407 | Edinge – Malsta
[7 empty] | line | 376 | 331 | Forsse – Stadsforsen
[7 empty] | trafo | 377 | 334 | Kolbotten – Kolbotten
[7 empty] | line | 377 | 348 | Kolbotten – Tp Örby
[7 empty] | line | 377 | 348 | Kolbotten – Tp Örby
[7 empty] | trafo | 378 | 335 | Ekudden – Ekudden
[7 empty] | line | 378 | 348 | Ekudden – Tp Örby
[7 empty] | line | 378 | 409 | Ekudden – Ekudden
[7 empty] | line | 379 | 340 | Fordelingsstation Vasbygade – Vigerslev koblingsstation
[7 empty] | line | 379 | 340 | Fordelingsstation Vasbygade – Vigerslev koblingsstation
[7 empty] | line | 379 | 342 | Fordelingsstation Vasbygade – Svanemøllen Koblingsstation
[7 empty] | line | 380 | 337 | Spanager – Kamstrup
[7 empty] | line | 380 | 411 | Spanager – Jersie
[7 empty] | line | 383 | 411 | Mosedegård – Jersie
[7 empty] | line | 385 | 386 | Teglstrupgård – Stasevang transformerstation
[7 empty] | line | 385 | 414 | Teglstrupgård – Mörarp
[7 empty] | line | 385 | 414 | Teglstrupgård – Mörarp
[7 empty] | line | 387 | 417 | Herlufsmagle – Fensmark
[7 empty] | line | 388 | 347 | Asnæsværket – Omformerstation Herslev
[7 empty] | line | 389 | 348 | Ställverk Ekbacken – Tp Örby
[7 empty] | line | 390 | 419 | Måby – Måby
[7 empty] | line | 391 | 390 | Bredåker – Måby
[7 empty] | line | 392 | 353 | Balsfjord trafostasjon – Bardufoss trafostasjon
[7 empty] | line | 393 | 356 | Stenkullafors – Stenkullafors
[7 empty] | line | 394 | 356 | Stenkullafors – Stenkullafors
[7 empty] | line | 395 | 358 | Blåsjöfallet – Junsterforsen
[7 empty] | line | 395 | 421 | Blåsjöfallet – Linvasselv
[7 empty] | line | 396 | 358 | Junsterforsen – Junsterforsen
[7 empty] | line | 397 | 361 | Kangasala SVC – Alajärven sähköasema
[7 empty] | line | 397 | 422 | Kangasala SVC – Huittinen sähköasema
[7 empty] | line | 397 | 423 | Kangasala SVC – Pälkäneen sähköasema
[7 empty] | line | 397 | 424 | Kangasala SVC – Ulvila sähköasema
[7 empty] | line | 397 | 425 | Kangasala SVC – Toivilan sähköasema
[7 empty] | trafo | 398 | 361 | Louhukangas sähköasema – Alajärven sähköasema
[7 empty] | line | 398 | 426 | Louhukangas sähköasema – Alakylän sähköasema
[7 empty] | line | 398 | 427 | Louhukangas sähköasema – Petäjävesi sähköasema
[7 empty] | line | 399 | 428 | Seinäjoen sähköasema – Tuovila
[7 empty] | line | 400 | 425 | Vihtavuori sähköasema – Toivilan sähköasema
[7 empty] | line | 400 | 429 | Vihtavuori sähköasema – Huutokosken sähköasema
[7 empty] | line | 401 | 365 | Vajukoski sähköasema – Kokkosniva sähköasema
[7 empty] | line | 401 | 405 | Vajukoski sähköasema – Keulakkopää sähköasema
[7 empty] | line | 401 | 430 | Vajukoski sähköasema – Ivalo sähköasema
[7 empty] | line | 402 | 429 | Alapitkä sähköasema – Huutokosken sähköasema
[7 empty] | line | 403 | 367 | Pyhänselän sähköasema – Pyhäkoski sähköasema
[7 empty] | line | 403 | 432 | Pyhänselän sähköasema – Utasen sähköasema
[7 empty] | line | 404 | 368 | Hirvisuo – Valkeus sähköasema
[7 empty] | line | 404 | 428 | Hirvisuo – Tuovila
[7 empty] | line | 406 | 407 | Gråska – Malsta
[7 empty] | line | 406 | 434 | Gråska – Gråska
[7 empty] | line | 408 | 375 | Hölleforsen – bus 375
[7 empty] | line | 410 | 380 | Haslev – Spanager
[7 empty] | line | 410 | 435 | Haslev – Fensmark
[7 empty] | line | 412 | 381 | Nyrup – Ostedgård
[7 empty] | line | 413 | 382 | Torslunde – Kirkeskovgård
[7 empty] | line | 413 | 418 | Torslunde – Asnæsværket
[7 empty] | line | 413 | 438 | Torslunde – Nørre Asmindrup
[7 empty] | line | 415 | 387 | Østerholm – Herlufsmagle
[7 empty] | line | 415 | 439 | Østerholm – Stigsnæsværket
[7 empty] | line | 415 | 440 | Østerholm – Østerholm
[7 empty] | line | 415 | 441 | Østerholm – Stigsnæsværket
[7 empty] | line | 416 | 387 | Herlufsmagle – Herlufsmagle
[7 empty] | line | 417 | 442 | Fensmark – Blangslev
[7 empty] | trafo | 418 | 388 | Asnæsværket – Asnæsværket
[7 empty] | line | 418 | 412 | Asnæsværket – Nyrup
[7 empty] | trafo | 420 | 392 | Balsfjord trafostasjon – Balsfjord trafostasjon
[7 empty] | line | 420 | 443 | Balsfjord trafostasjon – Hungeren trafostasjon
[7 empty] | line | 420 | 444 | Balsfjord trafostasjon – Skibotn trafostasjon
[7 empty] | line | 422 | 424 | Huittinen sähköasema – Ulvila sähköasema
[7 empty] | line | 422 | 446 | Huittinen sähköasema – Rauma sähköasema
[7 empty] | line | 422 | 446 | Huittinen sähköasema – Rauma sähköasema
[7 empty] | line | 424 | 399 | Ulvila sähköasema – Seinäjoen sähköasema
[7 empty] | line | 424 | 446 | Ulvila sähköasema – Rauma sähköasema
[7 empty] | line | 424 | 446 | Ulvila sähköasema – Rauma sähköasema
[7 empty] | line | 424 | 448 | Ulvila sähköasema – Ulvila sähköasema
[7 empty] | line | 424 | 449 | Ulvila sähköasema – Arkkukallio sähköasema
[7 empty] | trafo | 426 | 399 | Alakylän sähköasema – Seinäjoen sähköasema
[7 empty] | line | 426 | 450 | Alakylän sähköasema – Mesilä SA
[7 empty] | line | 427 | 451 | Petäjävesi sähköasema – Jämsänkoski sähköasema
[7 empty] | line | 427 | 452 | Petäjävesi sähköasema – Jylhämä sähköasema
[7 empty] | line | 428 | 449 | Tuovila – Arkkukallio sähköasema
[7 empty] | line | 430 | 455 | Ivalo sähköasema – Utsjoki sähköasema
[7 empty] | line | 431 | 403 | Haapaveden sähköasema – Pyhänselän sähköasema
[7 empty] | line | 431 | 427 | Haapaveden sähköasema – Petäjävesi sähköasema
[7 empty] | line | 433 | 404 | Hirvisuo – Hirvisuo
[7 empty] | line | 435 | 417 | Fensmark – Fensmark
[7 empty] | line | 435 | 442 | Fensmark – Blangslev
[7 empty] | line | 436 | 412 | Hejninge – Nyrup
[7 empty] | line | 436 | 441 | Hejninge – Stigsnæsværket
[7 empty] | line | 437 | 412 | Ringsted – Nyrup
[7 empty] | line | 437 | 416 | Ringsted – Herlufsmagle
[7 empty] | line | 439 | 441 | Stigsnæsværket – Stigsnæsværket
[7 empty] | line | 439 | 457 | Stigsnæsværket – Vestlolland
[7 empty] | line | 439 | 457 | Stigsnæsværket – Vestlolland
[7 empty] | line | 440 | 458 | Østerholm – Masnedø
[7 empty] | line | 445 | 422 | Forssa sähköasema – Huittinen sähköasema
[7 empty] | line | 445 | 447 | Forssa sähköasema – Hikiän sähköasema
[7 empty] | line | 445 | 462 | Forssa sähköasema – Tammiston sähköasema
[7 empty] | line | 445 | 463 | Forssa sähköasema – Lieto
[7 empty] | line | 447 | 423 | Hikiän sähköasema – Pälkäneen sähköasema
[7 empty] | line | 447 | 465 | Hikiän sähköasema – Nurmijärvi sähköasema
[7 empty] | line | 447 | 466 | Hikiän sähköasema – Kopulan muuntoasema
[7 empty] | trafo | 450 | 433 | Mesilä SA – Hirvisuo
[7 empty] | line | 452 | 432 | Jylhämä sähköasema – Utasen sähköasema
[7 empty] | line | 453 | 429 | Yllikkälä sähköasema – Huutokosken sähköasema
[7 empty] | line | 453 | 454 | Yllikkälä sähköasema – Ristiina sähköasema
[7 empty] | line | 454 | 429 | Ristiina sähköasema – Huutokosken sähköasema
[7 empty] | line | 456 | 432 | Utasen sähköasema – Utasen sähköasema
[7 empty] | line | 457 | 471 | Vestlolland – Radsted
[7 empty] | line | 459 | 442 | Blangslev – Blangslev
[7 empty] | line | 459 | 458 | Blangslev – Masnedø
[7 empty] | line | 460 | 443 | Ullsfjord trafostasjon – Hungeren trafostasjon
[7 empty] | line | 461 | 444 | Guolášjohka trafostasjon – Skibotn trafostasjon
[7 empty] | line | 461 | 460 | Guolášjohka trafostasjon – Ullsfjord trafostasjon
[7 empty] | line | 462 | 475 | Tammiston sähköasema – Anttilan sähköasema
[7 empty] | line | 462 | 476 | Tammiston sähköasema – Hepokorven sähköasema
[7 empty] | line | 463 | 464 | Lieto – Uusikaupunki sähköasema
[7 empty] | line | 463 | 477 | Lieto – Salo sähköasema
[7 empty] | line | 464 | 446 | Uusikaupunki sähköasema – Rauma sähköasema
[7 empty] | line | 464 | 446 | Uusikaupunki sähköasema – Rauma sähköasema
[7 empty] | line | 465 | 478 | Nurmijärvi sähköasema – Anttilan sähköasema
[7 empty] | line | 467 | 452 | Seitenoikea sähköasema – Jylhämä sähköasema
[7 empty] | line | 468 | 453 | Korian sähköasema – Yllikkälä sähköasema
[7 empty] | line | 468 | 480 | Korian sähköasema – Kymin sähköasema
[7 empty] | line | 469 | 455 | Varangerbotn trafostasjon – Utsjoki sähköasema
[7 empty] | line | 470 | 455 | Utsjoki sähköasema – Utsjoki sähköasema
[7 empty] | line | 471 | 472 | Radsted – Eskilstrup
[7 empty] | line | 471 | 473 | Radsted – Orehoved
[7 empty] | line | 471 | 483 | Radsted – Transformerplatform Nysted Havmøllepark
[7 empty] | line | 471 | 484 | Radsted – Transformerplatform Nysted Havmøllepark
[7 empty] | line | 472 | 458 | Eskilstrup – Masnedø
[7 empty] | line | 472 | 485 | Eskilstrup – Idestrup
[7 empty] | line | 473 | 458 | Orehoved – Masnedø
[7 empty] | line | 474 | 461 | Kvænangen trafostasjon – Guolášjohka trafostasjon
[7 empty] | line | 475 | 480 | Anttilan sähköasema – Kymin sähköasema
[7 empty] | line | 476 | 466 | Hepokorven sähköasema – Kopulan muuntoasema
[7 empty] | line | 476 | 487 | Hepokorven sähköasema – Inkoon sähköasema
[7 empty] | line | 479 | 468 | Loviisan sähköasema – Korian sähköasema
[7 empty] | line | 479 | 478 | Loviisan sähköasema – Anttilan sähköasema
[7 empty] | trafo | 481 | 469 | Varangerbotn trafostasjon – Varangerbotn trafostasjon
[7 empty] | line | 481 | 488 | Varangerbotn trafostasjon – Adamselv trafostasjon
[7 empty] | line | 481 | 489 | Varangerbotn trafostasjon – Bjørnevatn trafostasjon
[7 empty] | line | 482 | 471 | Rødby – Radsted
[7 empty] | line | 486 | 474 | Alta (Raipas) trafostasjon – Kvænangen trafostasjon
[7 empty] | line | 486 | 491 | Alta (Raipas) trafostasjon – Sautso (Alta kraftverk)
[7 empty] | line | 487 | 477 | Inkoon sähköasema – Salo sähköasema
[7 empty] | line | 488 | 492 | Adamselv trafostasjon – Lakselv trafostasjon
[7 empty] | line | 490 | 486 | Skaidi trafostasjon – Alta (Raipas) trafostasjon
[7 empty] | line | 490 | 492 | Skaidi trafostasjon – Lakselv trafostasjon
[7 empty] | line | 492 | 491 | Lakselv trafostasjon – Sautso (Alta kraftverk)
[7 empty] | line | 493 | 489 | bus 493 – Bjørnevatn trafostasjon